## Дефектная ведомость
Smeta.ru (495) 974-1589
"УТВЕРЖДАЮ"
______________________________
______________________________
" ___ " ___________ 20 ___ г.
Дефектный акт
Благоустройство внутридворовой территории, ограниченной многоквартирными жилыми домами №№35, 37, 39, 41 и 35-А по улице 1 Мая города Краснозаводска городского поселения Краснозаводск Сергиево-Посадского муниципального района Московской области
Мы, нижеподписавшиеся, произвели осмотр объекта
и постановили произвести ремонт объекта в
следующем объеме:
№ | Наименование работ и затрат | Единица | Коли- | Примечание
п/п |  | измерен. | чество
1 | 2 | 3 | 4 | 5
Локальная смета Новая локальная смета |  |  |  |  | Локальная смета Новая локальная смета
Раздел Внутридворовая территория около д. 35 |  |  |  |  | Раздел Внутридворовая территория около д. 35
1 | Валка деревьев с корня без корчевки пня мягколиственных и твердолиственных пород при диаметре ствола: до 48 см | шт. | 6
2 | Формовочная обрезка деревьев высотой: более 5 м | шт. | 22
3 | Вырезка кустарника | шт. | 19
4 | Погрузка вручную | т | 1.5
5 | Вывоз мусора на 10 км | т | 1.5
6 | Омоложение живых изгородей: мягких с обрезкой побегов на пень до 100 % | м | 199
7 | Демонтаж столбов | 100 шт. | 0.08
8 | Выкашивание газонов: газонокосилкой | 100 м2 | 35
9 | Разработка грунта с перемещением до 10 м бульдозерами мощностью 59 кВт (80 л.с.), группа грунтов 2 | 1000 м3 | 0.019
10 | Погрузка на автомобили-самосвалы экскаваторами с ковшом вместимостью 0,65 (0,5-1) м3, группа грунтов 2 | 1000 м3 | 0.019
11 | Вывоз грунта на 10 км | т | 2.8
12 | Подготовка почвы для устройства партерного и обыкновенного газона с внесением растительной земли слоем 10 см механизированным способом | 100 м2 | 0.9
12,1 | Земля растительная механизированной заготовки | м3 | -13.5
12,2 | Земля растительная механизированной заготовки | м3 | 4.5
12,3 | Песок природный для строительных работ средний | м3 | 4.5
Раздел Внутридворовая территория около д. 37 |  |  |  |  | Раздел Внутридворовая территория около д. 37
13 | Вырезка кустарника | шт. | 38
14 | Омоложение живых изгородей: мягких с обрезкой побегов на пень до 100 % | м | 94
15 | Демонтаж столбов | 100 шт. | 0.02
16 | Выкашивание газонов: газонокосилкой | 100 м2 | 42.3
17 | Погрузка вручную | т | 0.1
18 | Вывоз мусора на 10 км | т | 0.1
19 | Подготовка почвы для устройства партерного и обыкновенного газона с внесением растительной земли слоем 10 см механизированным способом | 100 м2 | 0.065
19,1 | Земля растительная механизированной заготовки | м3 | -0.975
19,2 | Земля растительная механизированной заготовки | м3 | 0.325
19,3 | Песок природный для строительных работ средний | м3 | 0.325
Раздел Внутридворовая территория около д. 41 |  |  |  |  | Раздел Внутридворовая территория около д. 41
20 | Формовочная обрезка деревьев высотой: более 5 м | шт. | 8
21 | Погрузка вручную | т | 0.1
22 | Вывоз мусора на 10 км | т | 0.1
23 | Подготовка почвы для устройства партерного и обыкновенного газона с внесением растительной земли слоем 10 см механизированным способом | 100 м2 | 3.1
23,1 | Земля растительная механизированной заготовки | м3 | -46.5
23,2 | Земля растительная механизированной заготовки | м3 | 15.5
23,3 | Песок природный для строительных работ средний | м3 | 15.5
Раздел Внутридворовая территория около д. 35а |  |  |  |  | Раздел Внутридворовая территория около д. 35а
24 | Подготовка почвы для устройства партерного и обыкновенного газона с внесением растительной земли слоем 10 см механизированным способом | 100 м2 | 4.07
24,1 | Земля растительная механизированной заготовки | м3 | -61.05
24,2 | Земля растительная механизированной заготовки | м3 | 20.35
24,3 | Песок природный для строительных работ средний | м3 | 20.35
25 | Прим. Установка металлических столбов | 100 шт. | 0.12
25,1 | Трубы стальные электросварные прямошовные со снятой фаской из стали марок БСт2кп-БСт4кп и БСт2пс-БСт4пс наружный диаметр 108 мм, толщина стенки 3,5 мм | м | 18
26 | Монтаж связей из трубы | т | 0.164
26,1 | Трубы стальные электросварные прямошовные со снятой фаской из стали марок БСт2кп-БСт4кп и БСт2пс-БСт4пс наружный диаметр 108 мм, толщина стенки 3,5 мм | м | 16
27 | Огрунтовка металлических поверхностей за один раз грунтовкой ГФ-021 | 100 м2 | 0.106
28 | Окраска металлических огрунтованных поверхностей эмалью ПФ-115 | 100 м2 | 0.106
Заказчик _________________ |  | Подрядчик _________________

## Акт КС-2 для ТЕР МО (индекс
Smeta.ru (495) 974-1589 | [6 empty] | Унифицированная форма № КС-2
Утверждена постановлением Госкомстата России
от 11.11.99. № 100
Код
[9 empty] | Форма по ОКУД | 0322005
Инвестор | [8 empty] | по ОКПО
Заказчик | [8 empty] | по ОКПО
Подрядчик | [8 empty] | по ОКПО
Стройка |  | Благоустройство внутридворовой территории | [22 empty] | Благоустройство внутридворовой территории
Объект |  | Новый объект | [22 empty] | Новый объект
Вид деятельности по ОКДП
[5 empty] | Договор подряда (контракт) |  |  |  | номер
дата
[5 empty] | Номер документа |  | Дата составления |  |  | Отчетный период
[10 empty] | с | по
AKT ВЫПОЛНЕННЫХ РАБОТ
Составлен(а) в ценах 2001 г. с учетом коэффициентов пересчета к базисной стоимости СМР в текущий уровень цен базисно-индексным методом | [8 empty] | 2012-06-01 | 2012 | г.
[5 empty] | Цена | Попра- | Стои- | Пункт | Коэффи- | Стои- | ЗТР
№ | Шифр |  | Единица | Кол-во | за ед. | вочные | мость | коэфф. | циенты | мость в | всего
п/п | расценки | Наименование работ и затрат | изме- | единиц | изм. | коэффи- | в ценах | пере- | пере- | текущих | чел.-час
| и коды |  | рения |  | Руб. | циенты | 2001 г. | счета | счета | ценах
ресурса
1 | 2 | 3 | 4 | 5 | 6 | 7 | 8 | 9 | 10 | 11 | 12
|  | Локальная смета | Новая локальная смета | [21 empty] | Новая локальная смета
|  | Раздел | Внутридворовая территория около д. 35 | [21 empty] | Внутридворовая территория около д. 35
1 | 68-33-4 | Валка деревьев с корня без корчевки пня мягколиственных и твердолиственных пород при диаметре ствола: до 48 см | шт. | 6 | 153.97 |  |  | 68-33-4
|  | Зарплата |  |  | 120.99 |  | 725.94 |  | 17.84 | 12950.77
|  | Эксплуатация машин |  |  | 32.98 |  | 197.88 |  | 6.91 | 1367.35
|  | Накладные расходы от ФОТ | % |  | 104 |  | 754.98 | ((*0.85)) | 88 | 11396.68 | [12 empty] | 754.98
|  | Сметная прибыль | % |  | 60 |  | 435.56 | ((*0.8)) | 48 | 6216.37 | [13 empty] | 435.56
|  | Затраты труда | чел-ч | 13.34 | [6 empty] | 80.04
[7 empty] | 2114.36 |  |  | 31931.17 | 80.04 | 2114.36 | 725.94 | 2114.3616 | 0 | 0 | 0 | 31931.17 | 0 | 0 | 0 | 0
2 | 68-2-2 | Формовочная обрезка деревьев высотой: более 5 м | шт. | 22 | 519.71 |  |  | 68-2-2
|  | Зарплата |  |  | 17.51 |  | 385.22 |  | 17.84 | 6872.32
|  | Эксплуатация машин |  |  | 502.2 |  | 11048.4 |  | 7.81 | 86288
|  | в т.ч. зарплата машинистов |  |  | 28.68 |  | 630.96 |  | 17.84 | 11256.33
|  | Накладные расходы от ФОТ | % |  | 104 |  | 1056.83 | ((*0.85)) | 88 | 15953.21 | [12 empty] | 1056.83
|  | Сметная прибыль | % |  | 60 |  | 609.71 | ((*0.8)) | 48 | 8701.75 | [13 empty] | 609.71
|  | Затраты труда | чел-ч | 2.07 | [6 empty] | 45.54
[7 empty] | 13100.16 |  |  | 117815.28 | 45.54 | 13100.16 | 385.22 | 13100.1552 | 0 | 0 | 0 | 117815.28 | 0 | 0 | 0 | 630.96
3 | 68-5-1 | Вырезка кустарника | шт. | 19 | 4.48 |  |  | 68-5-1
|  | Зарплата |  |  | 4.48 |  | 85.12 |  | 17.84 | 1518.54
|  | Накладные расходы от ФОТ | % |  | 104 |  | 88.52 | ((*0.85)) | 88 | 1336.32 | [12 empty] | 88.52
|  | Сметная прибыль | % |  | 60 |  | 51.07 | ((*0.8)) | 48 | 728.9 | [13 empty] | 51.07
|  | Затраты труда | чел-ч | 0.53 | [6 empty] | 10.07
[7 empty] | 224.71 |  |  | 3583.76 | 10.07 | 224.71 | 85.12 | 224.7168 | 0 | 0 | 0 | 3583.76 | 0 | 0 | 0 | 0
4 | Техчасть индексов | Погрузка вручную | т | 1.5 | 4.15
|  | Зарплата |  |  | 4.15 |  | 6.23 |  | 17.84 | 111.05
|  | Накладные расходы от ФОТ | % |  | 100 |  | 6.23 | ((*0.85)) | 85 | 94.39 | [12 empty] | 6.23
|  | Сметная прибыль | % |  | 60 |  | 3.74 | ((*0.8)) | 48 | 53.3 | [13 empty] | 3.74
[7 empty] | 16.2 |  |  | 258.74 | 0 | 16.2 | 6.23 | 0 | 0 | 0 | 16.185 | 0 | 0 | 0 | 258.74 | 0
5 | Техчасть индексов | Вывоз мусора на 10 км | т | 1.5 | 14.63
|  | Эксплуатация машин |  |  | 14.63 |  | 21.95 |  | 5.32 | 116.75
[7 empty] | 21.95 |  |  | 116.75 | 0 | 21.95 | 0 | 0 | 0 | 0 | 21.945 | 0 | 0 | 0 | 116.75 | 0
6 | 68-6-2 | Омоложение живых изгородей: мягких с обрезкой побегов на пень до 100 % | м | 199 | 1.92 |  |  | 68-6-2
|  | Зарплата |  |  | 1.92 |  | 382.08 |  | 17.84 | 6816.31
|  | Накладные расходы от ФОТ | % |  | 104 |  | 397.36 | ((*0.85)) | 88 | 5998.35 | [12 empty] | 397.36
|  | Сметная прибыль | % |  | 60 |  | 229.25 | ((*0.8)) | 48 | 3271.83 | [13 empty] | 229.25
|  | Затраты труда | чел-ч | 0.25 | [6 empty] | 49.75
[7 empty] | 1008.69 |  |  | 16086.49 | 49.75 | 1008.69 | 382.08 | 1008.6912 | 0 | 0 | 0 | 16086.49 | 0 | 0 | 0 | 0
7 | 07-01-055-11 | Демонтаж столбов | 100 шт. | 0.08 | 17168.37 |  |  | 07-01-055-11
|  | Зарплата |  |  | 3952.45 | )*0,7 | 221.34 |  | 17.84 | 3948.66
|  | Эксплуатация машин |  |  | 12098.19 | )*0,7 | 677.5 |  | 7.2 | 4877.99
|  | в т.ч. зарплата машинистов |  |  | 1380.16 | )*0,7 | 77.29 |  | 17.84 | 1378.84
|  | Накладные расходы от ФОТ | % |  | 130 |  | 388.22 | ((*0.85)) | 111 | 5913.53 | [12 empty] | 388.22
|  | Сметная прибыль | % |  | 85 |  | 253.84 | ((*0.8)) | 68 | 3622.7 | [13 empty] | 253.84
|  | Затраты труда | чел-ч | 430.55 |  | )*0,7 |  |  |  |  | 24.1108
[7 empty] | 1540.9 |  |  | 18362.88 | 24.1108 | 1540.9 | 221.34 | 1540.8821 | 0 | 0 | 0 | 18362.88 | 0 | 0 | 0 | 77.29
8 | 68-4-2 | Выкашивание газонов: газонокосилкой | 100 м2 | 35 | 20.09 |  |  | 68-4-2
|  | Зарплата |  |  | 7.71 |  | 269.85 |  | 17.84 | 4814.12
|  | Эксплуатация машин |  |  | 12.38 |  | 433.3 |  | 5.88 | 2547.8
|  | Накладные расходы от ФОТ | % |  | 104 |  | 280.64 | ((*0.85)) | 88 | 4236.43 | [12 empty] | 280.64
|  | Сметная прибыль | % |  | 60 |  | 161.91 | ((*0.8)) | 48 | 2310.78 | [13 empty] | 161.91
|  | Затраты труда | чел-ч | 0.98 | [6 empty] | 34.3
[7 empty] | 1145.7 |  |  | 13909.13 | 34.3 | 1145.7 | 269.85 | 1145.704 | 0 | 0 | 0 | 13909.13 | 0 | 0 | 0 | 0
9 | 01-01-030-2 | Разработка грунта с перемещением до 10 м бульдозерами мощностью 59 кВт (80 л.с.), группа грунтов 2 | 1000 м3 | 0.019 | 775.45 |  |  | 01-01-030-2
|  | Эксплуатация машин |  |  | 775.45 |  | 14.73 |  | 11.01 | 162.22
|  | в т.ч. зарплата машинистов |  |  | 170.78 |  | 3.24 |  | 17.84 | 57.89
|  | Накладные расходы от ФОТ | % |  | 95 |  | 3.08 | ((*0.85)) | 81 | 46.89 | [12 empty] | 3.08
|  | Сметная прибыль | % |  | 50 |  | 1.62 | ((*0.8)) | 40 | 23.16 | [13 empty] | 1.62
[7 empty] | 19.43 |  |  | 232.27 | 0 | 19.43 | 0 | 19.4385 | 0 | 0 | 0 | 232.27 | 0 | 0 | 0 | 3.24
10 | 01-01-013-8 | Погрузка на автомобили-самосвалы экскаваторами с ковшом вместимостью 0,65 (0,5-1) м3, группа грунтов 2 | 1000 м3 | 0.019 | 3894.54 |  |  | 01-01-013-8
|  | Зарплата |  |  | 89 |  | 1.69 |  | 17.84 | 30.17
|  | Эксплуатация машин |  |  | 3801.2 |  | 72.22 |  | 8.2 | 592.23
|  | в т.ч. зарплата машинистов |  |  | 453.66 |  | 8.62 |  | 17.84 | 153.77
|  | Материальные ресурсы |  |  | 4.34 |  | 0.08 |  | 11.93 | 0.98
|  | Накладные расходы от ФОТ | % |  | 95 |  | 9.79 | ((*0.85)) | 81 | 148.99 | [12 empty] | 9.79
|  | Сметная прибыль | % |  | 50 |  | 5.16 | ((*0.8)) | 40 | 73.58 | [13 empty] | 5.16
|  | Затраты труда | чел-ч | 11.41 | [6 empty] | 0.21679
[7 empty] | 88.94 |  |  | 845.95 | 0.21679 | 88.94 | 1.69 | 88.9465 | 0 | 0 | 0 | 845.95 | 0 | 0 | 0 | 8.62
11 | Техчасть индексов | Вывоз грунта на 10 км | т | 2.8 | 14.63
|  | Эксплуатация машин |  |  | 14.63 |  | 40.96 |  | 5.32 | 217.93
[7 empty] | 40.96 |  |  | 217.93 | 0 | 40.96 | 0 | 0 | 0 | 0 | 40.964 | 0 | 0 | 0 | 217.93 | 0
12 | 47-01-046-3 | Подготовка почвы для устройства партерного и обыкновенного газона с внесением растительной земли слоем 10 см механизированным способом | 100 м2 | 0.9 | 2263.61 |  |  | 47-01-046-3
|  | Зарплата |  |  | 278.54 |  | 250.69 |  | 17.84 | 4472.24
|  | Эксплуатация машин |  |  | 6.57 |  | 5.91 |  | 6.04 | 35.71
|  | в т.ч. зарплата машинистов |  |  | 0.95 |  | 0.86 |  | 17.84 | 15.25
|  | Материальные ресурсы |  |  | 1978.5 |  | 1780.65 |  | 4.33 | 7710.21
|  | Накладные расходы от ФОТ | % |  | 115 |  | 289.28 | ((*0.85)) | 98 | 4397.74 | [12 empty] | 289.28
|  | Сметная прибыль | % |  | 90 |  | 226.4 | ((*0.8)) | 72 | 3230.99 | [13 empty] | 226.4
|  | Затраты труда | чел-ч | 35.08 | [6 empty] | 31.572
| 407-0013 | Земля растительная механизированной заготовки | м3 | -13.5 | 131.9 |  | -1780.65 | 407-0013 | 4.33 | -7710.21 |  |  | 0 | -1780.65 | 0 | 0 | 0 | -7710.21 | 0 | 0 | 0 | 0 | 0 | 0
| 407-0013 | Земля растительная механизированной заготовки | м3 | 4.5 | 131.9 |  | 593.55 | 407-0013 | 4.33 | 2570.07 |  |  | 0 | 593.55 | 0 | 0 | 0 | 2570.07 | 0 | 0 | 0 | 0 | 0 | 0
| 408-0122 | Песок природный для строительных работ средний | м3 | 4.5 | 55.26 |  | 248.67 | 408-0122 | 9.25 | 2300.2 |  |  | 0 | 248.67 | 0 | 0 | 0 | 2300.2 | 0 | 0 | 0 | 0 | 0 | 0
[7 empty] | 1614.5 |  |  | 17006.95 | 31.572 | 1614.5 | 250.69 | 2552.9081 | 0 | 0 | 0 | 19846.89 | 0 | 0 | 0 | 0.86
|  | Итого |  |  |  | 20936.5 |  |  | 220367.3 |  | 275.6 |  | 2328.16 | 20857.374 | 0 | 0 | 79.094 | 219773.88 | 0 | 0 | 593.42 | 720.97
|  | Раздел | Внутридворовая территория около д. 37 | [21 empty] | Внутридворовая территория около д. 37
13 | 68-5-1 | Вырезка кустарника | шт. | 38 | 4.48 |  |  | 68-5-1
|  | Зарплата |  |  | 4.48 |  | 170.24 |  | 17.84 | 3037.08
|  | Накладные расходы от ФОТ | % |  | 104 |  | 177.05 | ((*0.85)) | 88 | 2672.63 | [12 empty] | 177.05
|  | Сметная прибыль | % |  | 60 |  | 102.14 | ((*0.8)) | 48 | 1457.8 | [13 empty] | 102.14
|  | Затраты труда | чел-ч | 0.53 | [6 empty] | 20.14
[7 empty] | 449.43 |  |  | 7167.51 | 20.14 | 449.43 | 170.24 | 449.4336 | 0 | 0 | 0 | 7167.51 | 0 | 0 | 0 | 0
14 | 68-6-2 | Омоложение живых изгородей: мягких с обрезкой побегов на пень до 100 % | м | 94 | 1.92 |  |  | 68-6-2
|  | Зарплата |  |  | 1.92 |  | 180.48 |  | 17.84 | 3219.76
|  | Накладные расходы от ФОТ | % |  | 104 |  | 187.7 | ((*0.85)) | 88 | 2833.39 | [12 empty] | 187.7
|  | Сметная прибыль | % |  | 60 |  | 108.29 | ((*0.8)) | 48 | 1545.48 | [13 empty] | 108.29
|  | Затраты труда | чел-ч | 0.25 | [6 empty] | 23.5
[7 empty] | 476.47 |  |  | 7598.63 | 23.5 | 476.47 | 180.48 | 476.4672 | 0 | 0 | 0 | 7598.63 | 0 | 0 | 0 | 0
15 | 07-01-055-11 | Демонтаж столбов | 100 шт. | 0.02 | 17168.37 |  |  | 07-01-055-11
|  | Зарплата |  |  | 3952.45 | )*0,7 | 55.33 |  | 17.84 | 987.16
|  | Эксплуатация машин |  |  | 12098.19 | )*0,7 | 169.37 |  | 7.2 | 1219.5
|  | в т.ч. зарплата машинистов |  |  | 1380.16 | )*0,7 | 19.32 |  | 17.84 | 344.71
|  | Накладные расходы от ФОТ | % |  | 130 |  | 97.05 | ((*0.85)) | 111 | 1478.38 | [12 empty] | 97.05
|  | Сметная прибыль | % |  | 85 |  | 63.45 | ((*0.8)) | 68 | 905.67 | [13 empty] | 63.45
|  | Затраты труда | чел-ч | 430.55 |  | )*0,7 |  |  |  |  | 6.0277
[7 empty] | 385.2 |  |  | 4590.71 | 6.0277 | 385.2 | 55.33 | 385.2205 | 0 | 0 | 0 | 4590.71 | 0 | 0 | 0 | 19.32
16 | 68-4-2 | Выкашивание газонов: газонокосилкой | 100 м2 | 42.3 | 20.09 |  |  | 68-4-2
|  | Зарплата |  |  | 7.71 |  | 326.13 |  | 17.84 | 5818.21
|  | Эксплуатация машин |  |  | 12.38 |  | 523.67 |  | 5.88 | 3079.2
|  | Накладные расходы от ФОТ | % |  | 104 |  | 339.18 | ((*0.85)) | 88 | 5120.02 | [12 empty] | 339.18
|  | Сметная прибыль | % |  | 60 |  | 195.68 | ((*0.8)) | 48 | 2792.74 | [13 empty] | 195.68
|  | Затраты труда | чел-ч | 0.98 | [6 empty] | 41.454
[7 empty] | 1384.66 |  |  | 16810.17 | 41.454 | 1384.66 | 326.13 | 1384.6651 | 0 | 0 | 0 | 16810.17 | 0 | 0 | 0 | 0
17 | Техчасть индексов | Погрузка вручную | т | 0.1 | 4.15
|  | Зарплата |  |  | 4.15 |  | 0.42 |  | 17.84 | 7.4
|  | Накладные расходы от ФОТ | % |  | 100 |  | 0.42 | ((*0.85)) | 85 | 6.29 | [12 empty] | 0.42
|  | Сметная прибыль | % |  | 60 |  | 0.25 | ((*0.8)) | 48 | 3.55 | [13 empty] | 0.25
[7 empty] | 1.09 |  |  | 17.24 | 0 | 1.09 | 0.42 | 0 | 0 | 0 | 1.079 | 0 | 0 | 0 | 17.24 | 0
18 | Техчасть индексов | Вывоз мусора на 10 км | т | 0.1 | 14.63
|  | Эксплуатация машин |  |  | 14.63 |  | 1.46 |  | 5.32 | 7.78
[7 empty] | 1.46 |  |  | 7.78 | 0 | 1.46 | 0 | 0 | 0 | 0 | 1.463 | 0 | 0 | 0 | 7.78 | 0
19 | 47-01-046-3 | Подготовка почвы для устройства партерного и обыкновенного газона с внесением растительной земли слоем 10 см механизированным способом | 100 м2 | 0.065 | 2263.61 |  |  | 47-01-046-3
|  | Зарплата |  |  | 278.54 |  | 18.11 |  | 17.84 | 322.99
|  | Эксплуатация машин |  |  | 6.57 |  | 0.43 |  | 6.04 | 2.58
|  | в т.ч. зарплата машинистов |  |  | 0.95 |  | 0.06 |  | 17.84 | 1.1
|  | Материальные ресурсы |  |  | 1978.5 |  | 128.6 |  | 4.33 | 556.85
|  | Накладные расходы от ФОТ | % |  | 115 |  | 20.9 | ((*0.85)) | 98 | 317.61 | [12 empty] | 20.9
|  | Сметная прибыль | % |  | 90 |  | 16.35 | ((*0.8)) | 72 | 233.34 | [13 empty] | 16.35
|  | Затраты труда | чел-ч | 35.08 | [6 empty] | 2.2802
| 407-0013 | Земля растительная механизированной заготовки | м3 | -0.975 | 131.9 |  | -128.6 | 407-0013 | 4.33 | -556.85 |  |  | 0 | -128.6 | 0 | 0 | 0 | -556.85 | 0 | 0 | 0 | 0 | 0 | 0
| 407-0013 | Земля растительная механизированной заготовки | м3 | 0.325 | 131.9 |  | 42.87 | 407-0013 | 4.33 | 185.62 |  |  | 0 | 42.87 | 0 | 0 | 0 | 185.62 | 0 | 0 | 0 | 0 | 0 | 0
| 408-0122 | Песок природный для строительных работ средний | м3 | 0.325 | 55.26 |  | 17.96 | 408-0122 | 9.25 | 166.13 |  |  | 0 | 17.96 | 0 | 0 | 0 | 166.13 | 0 | 0 | 0 | 0 | 0 | 0
[7 empty] | 116.62 |  |  | 1228.27 | 2.2802 | 116.62 | 18.11 | 184.3767 | 0 | 0 | 0 | 1433.37 | 0 | 0 | 0 | 0.06
|  | Итого |  |  |  | 2814.93 |  |  | 37420.31 |  | 93.4 |  | 750.71 | 2812.3931 | 0 | 0 | 2.542 | 37395.29 | 0 | 0 | 25.02 | 19.38
|  | Раздел | Внутридворовая территория около д. 41 | [21 empty] | Внутридворовая территория около д. 41
20 | 68-2-2 | Формовочная обрезка деревьев высотой: более 5 м | шт. | 8 | 519.71 |  |  | 68-2-2
|  | Зарплата |  |  | 17.51 |  | 140.08 |  | 17.84 | 2499.03
|  | Эксплуатация машин |  |  | 502.2 |  | 4017.6 |  | 7.81 | 31377.46
|  | в т.ч. зарплата машинистов |  |  | 28.68 |  | 229.44 |  | 17.84 | 4093.21
|  | Накладные расходы от ФОТ | % |  | 104 |  | 384.3 | ((*0.85)) | 88 | 5801.17 | [12 empty] | 384.3
|  | Сметная прибыль | % |  | 60 |  | 221.71 | ((*0.8)) | 48 | 3164.28 | [13 empty] | 221.71
|  | Затраты труда | чел-ч | 2.07 | [6 empty] | 16.56
[7 empty] | 4763.69 |  |  | 42841.94 | 16.56 | 4763.69 | 140.08 | 4763.6928 | 0 | 0 | 0 | 42841.94 | 0 | 0 | 0 | 229.44
21 | Техчасть индексов | Погрузка вручную | т | 0.1 | 4.15
|  | Зарплата |  |  | 4.15 |  | 0.42 |  | 17.84 | 7.4
|  | Накладные расходы от ФОТ | % |  | 100 |  | 0.42 | ((*0.85)) | 85 | 6.29 | [12 empty] | 0.42
|  | Сметная прибыль | % |  | 60 |  | 0.25 | ((*0.8)) | 48 | 3.55 | [13 empty] | 0.25
[7 empty] | 1.09 |  |  | 17.24 | 0 | 1.09 | 0.42 | 0 | 0 | 0 | 1.079 | 0 | 0 | 0 | 17.24 | 0
22 | Техчасть индексов | Вывоз мусора на 10 км | т | 0.1 | 14.63
|  | Эксплуатация машин |  |  | 14.63 |  | 1.46 |  | 5.32 | 7.78
[7 empty] | 1.46 |  |  | 7.78 | 0 | 1.46 | 0 | 0 | 0 | 0 | 1.463 | 0 | 0 | 0 | 7.78 | 0
23 | 47-01-046-3 | Подготовка почвы для устройства партерного и обыкновенного газона с внесением растительной земли слоем 10 см механизированным способом | 100 м2 | 3.1 | 2263.61 |  |  | 47-01-046-3
|  | Зарплата |  |  | 278.54 |  | 863.47 |  | 17.84 | 15404.38
|  | Эксплуатация машин |  |  | 6.57 |  | 20.37 |  | 6.04 | 123.02
|  | в т.ч. зарплата машинистов |  |  | 0.95 |  | 2.95 |  | 17.84 | 52.54
|  | Материальные ресурсы |  |  | 1978.5 |  | 6133.35 |  | 4.33 | 26557.41
|  | Накладные расходы от ФОТ | % |  | 115 |  | 996.38 | ((*0.85)) | 98 | 15147.78 | [12 empty] | 996.38
|  | Сметная прибыль | % |  | 90 |  | 779.78 | ((*0.8)) | 72 | 11128.98 | [13 empty] | 779.78
|  | Затраты труда | чел-ч | 35.08 | [6 empty] | 108.748
| 407-0013 | Земля растительная механизированной заготовки | м3 | -46.5 | 131.9 |  | -6133.35 | 407-0013 | 4.33 | -26557.41 |  |  | 0 | -6133.35 | 0 | 0 | 0 | -26557.41 | 0 | 0 | 0 | 0 | 0 | 0
| 407-0013 | Земля растительная механизированной заготовки | м3 | 15.5 | 131.9 |  | 2044.45 | 407-0013 | 4.33 | 8852.47 |  |  | 0 | 2044.45 | 0 | 0 | 0 | 8852.47 | 0 | 0 | 0 | 0 | 0 | 0
| 408-0122 | Песок природный для строительных работ средний | м3 | 15.5 | 55.26 |  | 856.53 | 408-0122 | 9.25 | 7922.9 |  |  | 0 | 856.53 | 0 | 0 | 0 | 7922.9 | 0 | 0 | 0 | 0 | 0 | 0
[7 empty] | 5560.98 |  |  | 58579.53 | 108.748 | 5560.98 | 863.47 | 8793.35 | 0 | 0 | 0 | 68361.57 | 0 | 0 | 0 | 2.95
|  | Итого |  |  |  | 10327.22 |  |  | 101446.49 |  | 125.31 |  | 1003.97 | 10324.6728 | 0 | 0 | 2.542 | 101421.47 | 0 | 0 | 25.02 | 232.39
|  | Раздел | Внутридворовая территория около д. 35а | [21 empty] | Внутридворовая территория около д. 35а
24 | 47-01-046-3 | Подготовка почвы для устройства партерного и обыкновенного газона с внесением растительной земли слоем 10 см механизированным способом | 100 м2 | 4.07 | 2263.61 |  |  | 47-01-046-3
|  | Зарплата |  |  | 278.54 |  | 1133.66 |  | 17.84 | 20224.46
|  | Эксплуатация машин |  |  | 6.57 |  | 26.74 |  | 6.04 | 161.51
|  | в т.ч. зарплата машинистов |  |  | 0.95 |  | 3.87 |  | 17.84 | 68.98
|  | Материальные ресурсы |  |  | 1978.5 |  | 8052.5 |  | 4.33 | 34867.3
|  | Накладные расходы от ФОТ | % |  | 115 |  | 1308.16 | ((*0.85)) | 98 | 19887.57 | [12 empty] | 1308.16
|  | Сметная прибыль | % |  | 90 |  | 1023.78 | ((*0.8)) | 72 | 14611.28 | [13 empty] | 1023.78
|  | Затраты труда | чел-ч | 35.08 | [6 empty] | 142.7756
| 407-0013 | Земля растительная механизированной заготовки | м3 | -61.05 | 131.9 |  | -8052.5 | 407-0013 | 4.33 | -34867.3 |  |  | 0 | -8052.5 | 0 | 0 | 0 | -34867.3 | 0 | 0 | 0 | 0 | 0 | 0
| 407-0013 | Земля растительная механизированной заготовки | м3 | 20.35 | 131.9 |  | 2684.17 | 407-0013 | 4.33 | 11622.43 |  |  | 0 | 2684.17 | 0 | 0 | 0 | 11622.43 | 0 | 0 | 0 | 0 | 0 | 0
| 408-0122 | Песок природный для строительных работ средний | м3 | 20.35 | 55.26 |  | 1124.54 | 408-0122 | 9.25 | 10402 |  |  | 0 | 1124.54 | 0 | 0 | 0 | 10402 | 0 | 0 | 0 | 0 | 0 | 0
[7 empty] | 7301.05 |  |  | 76909.25 | 142.7756 | 7301.05 | 1133.66 | 11544.8175 | 0 | 0 | 0 | 89752.12 | 0 | 0 | 0 | 3.87
25 | 07-01-055-11 | Прим. Установка металлических столбов | 100 шт. | 0.12 | 17168.37 |  |  | 07-01-055-11
|  | Зарплата |  |  | 3952.45 |  | 474.29 |  | 17.84 | 8461.4
|  | Эксплуатация машин |  |  | 12098.19 |  | 1451.78 |  | 7.2 | 10452.84
|  | в т.ч. зарплата машинистов |  |  | 1380.16 |  | 165.62 |  | 17.84 | 2954.65
|  | Материальные ресурсы |  |  | 1117.73 |  | 134.13 |  | 8.98 | 1204.47
|  | Накладные расходы от ФОТ | % |  | 130 |  | 831.88 | ((*0.85)) | 111 | 12671.82 | [12 empty] | 831.88
|  | Сметная прибыль | % |  | 85 |  | 543.92 | ((*0.8)) | 68 | 7762.91 | [13 empty] | 543.92
|  | Затраты труда | чел-ч | 430.55 | [6 empty] | 51.666
| 103-0160 | Трубы стальные электросварные прямошовные со снятой фаской из стали марок БСт2кп-БСт4кп и БСт2пс-БСт4пс наружный диаметр 108 мм, толщина стенки 3,5 мм | м | 18 | 67.66 |  | 1217.88 | 103-0160 | 3.45 | 4201.69 |  |  | 0 | 1217.88 | 0 | 0 | 0 | 4201.69 | 0 | 0 | 0 | 0 | 0 | 0
[7 empty] | 4653.88 |  |  | 44755.13 | 51.666 | 4653.88 | 474.29 | 3436.0178 | 0 | 0 | 0 | 40553.44 | 0 | 0 | 0 | 165.62
26 | 09-03-014-1 | Монтаж связей из трубы | т | 0.164 | 1262.73 |  |  | 09-03-014-1
|  | Зарплата |  |  | 553.07 |  | 90.7 |  | 17.84 | 1618.15
|  | Эксплуатация машин |  |  | 477.15 |  | 78.25 |  | 7.33 | 573.59
|  | в т.ч. зарплата машинистов |  |  | 51.76 |  | 8.49 |  | 17.84 | 151.44
|  | Материальные ресурсы |  |  | 232.51 |  | 38.13 |  | 6.14 | 234.13
|  | Накладные расходы от ФОТ | % |  | 90 |  | 89.27 | ((*0.85)) | 77 | 1362.58 | [12 empty] | 89.27
|  | Сметная прибыль | % |  | 85 |  | 84.31 | ((*0.8)) | 68 | 1203.32 | [13 empty] | 84.31
|  | Затраты труда | чел-ч | 63.28 | [6 empty] | 10.3779
| 103-0160 | Трубы стальные электросварные прямошовные со снятой фаской из стали марок БСт2кп-БСт4кп и БСт2пс-БСт4пс наружный диаметр 108 мм, толщина стенки 3,5 мм | м | 16 | 67.66 |  | 1082.56 | 103-0160 | 3.45 | 3734.83 |  |  | 0 | 1082.56 | 0 | 0 | 0 | 3734.83 | 0 | 0 | 0 | 0 | 0 | 0
[7 empty] | 1463.22 |  |  | 8726.6 | 10.3779 | 1463.22 | 90.7 | 380.6739 | 0 | 0 | 0 | 4991.77 | 0 | 0 | 0 | 8.49
27 | 13-03-002-4 | Огрунтовка металлических поверхностей за один раз грунтовкой ГФ-021 | 100 м2 | 0.106 | 268.8 |  |  | 13-03-002-4
|  | Зарплата |  |  | 56.55 |  | 5.99 |  | 17.84 | 106.94
|  | Эксплуатация машин |  |  | 9.53 |  | 1.01 |  | 4.83 | 4.88
|  | в т.ч. зарплата машинистов |  |  | 0.1 |  | 0.01 |  | 17.84 | 0.19
|  | Материальные ресурсы |  |  | 202.72 |  | 21.49 |  | 2.74 | 58.88
|  | Накладные расходы от ФОТ | % |  | 90 |  | 5.4 | ((*0.85)) | 77 | 82.49 | [12 empty] | 5.4
|  | Сметная прибыль | % |  | 70 |  | 4.2 | ((*0.8)) | 56 | 59.99 | [13 empty] | 4.2
|  | Затраты труда | чел-ч | 5.31 | [6 empty] | 0.56286
[7 empty] | 38.09 |  |  | 313.18 | 0.56286 | 38.09 | 5.99 | 38.1006 | 0 | 0 | 0 | 313.18 | 0 | 0 | 0 | 0.01
28 | 13-03-004-26 | Окраска металлических огрунтованных поверхностей эмалью ПФ-115 | 100 м2 | 0.106 | 335.12 |  |  | 13-03-004-26
|  | Зарплата |  |  | 34.74 |  | 3.68 |  | 17.84 | 65.69
|  | Эксплуатация машин |  |  | 6.32 |  | 0.67 |  | 5.04 | 3.38
|  | в т.ч. зарплата машинистов |  |  | 0.1 |  | 0.01 |  | 17.84 | 0.19
|  | Материальные ресурсы |  |  | 294.06 |  | 31.17 |  | 3.35 | 104.42
|  | Накладные расходы от ФОТ | % |  | 90 |  | 3.32 | ((*0.85)) | 77 | 50.73 | [12 empty] | 3.32
|  | Сметная прибыль | % |  | 70 |  | 2.58 | ((*0.8)) | 56 | 36.89 | [13 empty] | 2.58
|  | Затраты труда | чел-ч | 3.83 | [6 empty] | 0.40598
[7 empty] | 41.42 |  |  | 261.11 | 0.40598 | 41.42 | 3.68 | 41.4316 | 0 | 0 | 0 | 261.11 | 0 | 0 | 0 | 0.01
|  | Итого |  |  |  | 13497.66 |  |  | 130965.27 |  | 205.79 |  | 1708.32 | 13497.6914 | 0 | 0 | 0 | 130965.27 | 0 | 0 | 0 | 178
|  | Итого по смете |  |  |  | 47576.31 |  |  | 490199.37 |  | 700.1
|  | Итого по объекту | Благоустройство внутридворовой территории
|  | Итого | [6 empty] | 490199.37
|  | НДС 18% | [6 empty] | 88235.89
|  | ВСЕГО | [6 empty] | 578435.26
|  | Итого по объекту |  |  |  | 47576.31 |  |  | 490199.37 |  | 700.1
ПОДРЯДЧИК
[должность,подпись(инициалы,фамилия)]
ЗАКАЗЧИК
[должность,подпись(инициалы,фамилия)]

## Локальная смета 12 гр. Для Т
Smeta.ru (495) 974-1589
"СОГЛАСОВАНО" |  |  |  |  | "УТВЕРЖДАЮ"
"_____"________________200___ г. |  |  |  |  | "_____"________________200___ г.
Городское поселение Краснозаводск Сергиево-Посадского муниципального района Московской области
(Наименование стройки)
[6 empty] | Номер заказа |  | Новый объект
ЛОКАЛЬНАЯ СМЕТА | [24 empty] | ЛОКАЛЬНАЯ СМЕТА №
на | Пункт 1.2 проекта решения Совета депутатов | [23 empty] | Благоустройство внутридворовой территории
(наименование работ и затрат, наименование объекта)
Основание: | [24 empty] | Основание:
[6 empty] | базовая цена |  | текущая цена
|  | Сметная стоимость |  |  |  | 47.5763 |  | 578.4353 |  | тыс.руб
|  | Строительные работы |  |  |  | 47.4921 |  | 489.5559 |  | тыс.руб
|  | Монтажные работы |  |  |  | 0 |  | 0 |  | тыс.руб
|  | Оборудование |  |  |  | 0 |  | 0 |  | тыс.руб
|  | Прочие работы |  |  |  | 0.084178 |  | 0.64346 |  | тыс.руб
|  | Нормативная трудоемкость |  |  |  | 700.1 |  | 700.1 |  | чел.-ч
|  | Средства на оплату труда |  |  |  | 6.9419 |  | 123.8433 |  | тыс.руб
Составлен(а) в ценах Июнь 2012 г.
[5 empty] | Цена | Попра- | Стои- | Пункт | Коэффи- | Стои- | ЗТР
№ | Шифр |  | Единица | Кол-во | за ед. | вочные | мость | коэфф. | циенты | мость в | всего
п/п | расценки | Наименование работ и затрат | изме- | единиц | изм. | коэффи- | в ценах | пере- | пере- | текущих | чел.-час
| и коды |  | рения |  | Руб. | циенты | 2001 г. | счета | счета | ценах
ресурса
1 | 2 | 3 | 4 | 5 | 6 | 7 | 8 | 9 | 10 | 11 | 12
|  | Раздел | Внутридворовая территория около д. 35 | [21 empty] | Внутридворовая территория около д. 35
1 | 68-33-4 | Валка деревьев с корня без корчевки пня мягколиственных и твердолиственных пород при диаметре ствола: до 48 см | шт. | 6 | 153.97 |  |  | 68-33-4
|  | Зарплата |  |  | 120.99 |  | 725.94 |  | 17.84 | 12950.77
|  | Эксплуатация машин |  |  | 32.98 |  | 197.88 |  | 6.91 | 1367.35
|  | Накладные расходы от ФОТ | % |  | 104 |  | 754.98 | ((*0.85)) | 88 | 11396.68 | [12 empty] | 754.98
|  | Сметная прибыль | % |  | 60 |  | 435.56 | ((*0.8)) | 48 | 6216.37 | [13 empty] | 435.56
|  | Затраты труда | чел-ч | 13.34 | [6 empty] | 80.04
[7 empty] | 2114.36 |  |  | 31931.17 | 80.04 | 2114.36 | 725.94 | 2114.3616 | 0 | 0 | 0 | 31931.17 | 0 | 0 | 0 | 0
2 | 68-2-2 | Формовочная обрезка деревьев высотой: более 5 м | шт. | 22 | 519.71 |  |  | 68-2-2
|  | Зарплата |  |  | 17.51 |  | 385.22 |  | 17.84 | 6872.32
|  | Эксплуатация машин |  |  | 502.2 |  | 11048.4 |  | 7.81 | 86288
|  | в т.ч. зарплата машинистов |  |  | 28.68 |  | 630.96 |  | 17.84 | 11256.33
|  | Накладные расходы от ФОТ | % |  | 104 |  | 1056.83 | ((*0.85)) | 88 | 15953.21 | [12 empty] | 1056.83
|  | Сметная прибыль | % |  | 60 |  | 609.71 | ((*0.8)) | 48 | 8701.75 | [13 empty] | 609.71
|  | Затраты труда | чел-ч | 2.07 | [6 empty] | 45.54
[7 empty] | 13100.16 |  |  | 117815.28 | 45.54 | 13100.16 | 385.22 | 13100.1552 | 0 | 0 | 0 | 117815.28 | 0 | 0 | 0 | 630.96
3 | 68-5-1 | Вырезка кустарника | шт. | 19 | 4.48 |  |  | 68-5-1
|  | Зарплата |  |  | 4.48 |  | 85.12 |  | 17.84 | 1518.54
|  | Накладные расходы от ФОТ | % |  | 104 |  | 88.52 | ((*0.85)) | 88 | 1336.32 | [12 empty] | 88.52
|  | Сметная прибыль | % |  | 60 |  | 51.07 | ((*0.8)) | 48 | 728.9 | [13 empty] | 51.07
|  | Затраты труда | чел-ч | 0.53 | [6 empty] | 10.07
[7 empty] | 224.71 |  |  | 3583.76 | 10.07 | 224.71 | 85.12 | 224.7168 | 0 | 0 | 0 | 3583.76 | 0 | 0 | 0 | 0
4 | Техчасть индексов | Погрузка вручную | т | 1.5 | 4.15
|  | Зарплата |  |  | 4.15 |  | 6.23 |  | 17.84 | 111.05
|  | Накладные расходы от ФОТ | % |  | 100 |  | 6.23 | ((*0.85)) | 85 | 94.39 | [12 empty] | 6.23
|  | Сметная прибыль | % |  | 60 |  | 3.74 | ((*0.8)) | 48 | 53.3 | [13 empty] | 3.74
[7 empty] | 16.2 |  |  | 258.74 | 0 | 16.2 | 6.23 | 0 | 0 | 0 | 16.185 | 0 | 0 | 0 | 258.74 | 0
5 | Техчасть индексов | Вывоз мусора на 10 км | т | 1.5 | 14.63
|  | Эксплуатация машин |  |  | 14.63 |  | 21.95 |  | 5.32 | 116.75
[7 empty] | 21.95 |  |  | 116.75 | 0 | 21.95 | 0 | 0 | 0 | 0 | 21.945 | 0 | 0 | 0 | 116.75 | 0
6 | 68-6-2 | Омоложение живых изгородей: мягких с обрезкой побегов на пень до 100 % | м | 199 | 1.92 |  |  | 68-6-2
|  | Зарплата |  |  | 1.92 |  | 382.08 |  | 17.84 | 6816.31
|  | Накладные расходы от ФОТ | % |  | 104 |  | 397.36 | ((*0.85)) | 88 | 5998.35 | [12 empty] | 397.36
|  | Сметная прибыль | % |  | 60 |  | 229.25 | ((*0.8)) | 48 | 3271.83 | [13 empty] | 229.25
|  | Затраты труда | чел-ч | 0.25 | [6 empty] | 49.75
[7 empty] | 1008.69 |  |  | 16086.49 | 49.75 | 1008.69 | 382.08 | 1008.6912 | 0 | 0 | 0 | 16086.49 | 0 | 0 | 0 | 0
7 | 07-01-055-11 | Демонтаж столбов | 100 шт. | 0.08 | 17168.37 |  |  | 07-01-055-11
|  | Зарплата |  |  | 3952.45 | )*0,7 | 221.34 |  | 17.84 | 3948.66
|  | Эксплуатация машин |  |  | 12098.19 | )*0,7 | 677.5 |  | 7.2 | 4877.99
|  | в т.ч. зарплата машинистов |  |  | 1380.16 | )*0,7 | 77.29 |  | 17.84 | 1378.84
|  | Накладные расходы от ФОТ | % |  | 130 |  | 388.22 | ((*0.85)) | 111 | 5913.53 | [12 empty] | 388.22
|  | Сметная прибыль | % |  | 85 |  | 253.84 | ((*0.8)) | 68 | 3622.7 | [13 empty] | 253.84
|  | Затраты труда | чел-ч | 430.55 |  | )*0,7 |  |  |  |  | 24.1108
[7 empty] | 1540.9 |  |  | 18362.88 | 24.1108 | 1540.9 | 221.34 | 1540.8821 | 0 | 0 | 0 | 18362.88 | 0 | 0 | 0 | 77.29
8 | 68-4-2 | Выкашивание газонов: газонокосилкой | 100 м2 | 35 | 20.09 |  |  | 68-4-2
|  | Зарплата |  |  | 7.71 |  | 269.85 |  | 17.84 | 4814.12
|  | Эксплуатация машин |  |  | 12.38 |  | 433.3 |  | 5.88 | 2547.8
|  | Накладные расходы от ФОТ | % |  | 104 |  | 280.64 | ((*0.85)) | 88 | 4236.43 | [12 empty] | 280.64
|  | Сметная прибыль | % |  | 60 |  | 161.91 | ((*0.8)) | 48 | 2310.78 | [13 empty] | 161.91
|  | Затраты труда | чел-ч | 0.98 | [6 empty] | 34.3
[7 empty] | 1145.7 |  |  | 13909.13 | 34.3 | 1145.7 | 269.85 | 1145.704 | 0 | 0 | 0 | 13909.13 | 0 | 0 | 0 | 0
9 | 01-01-030-2 | Разработка грунта с перемещением до 10 м бульдозерами мощностью 59 кВт (80 л.с.), группа грунтов 2 | 1000 м3 | 0.019 | 775.45 |  |  | 01-01-030-2
|  | Эксплуатация машин |  |  | 775.45 |  | 14.73 |  | 11.01 | 162.22
|  | в т.ч. зарплата машинистов |  |  | 170.78 |  | 3.24 |  | 17.84 | 57.89
|  | Накладные расходы от ФОТ | % |  | 95 |  | 3.08 | ((*0.85)) | 81 | 46.89 | [12 empty] | 3.08
|  | Сметная прибыль | % |  | 50 |  | 1.62 | ((*0.8)) | 40 | 23.16 | [13 empty] | 1.62
[7 empty] | 19.43 |  |  | 232.27 | 0 | 19.43 | 0 | 19.4385 | 0 | 0 | 0 | 232.27 | 0 | 0 | 0 | 3.24
10 | 01-01-013-8 | Погрузка на автомобили-самосвалы экскаваторами с ковшом вместимостью 0,65 (0,5-1) м3, группа грунтов 2 | 1000 м3 | 0.019 | 3894.54 |  |  | 01-01-013-8
|  | Зарплата |  |  | 89 |  | 1.69 |  | 17.84 | 30.17
|  | Эксплуатация машин |  |  | 3801.2 |  | 72.22 |  | 8.2 | 592.23
|  | в т.ч. зарплата машинистов |  |  | 453.66 |  | 8.62 |  | 17.84 | 153.77
|  | Материальные ресурсы |  |  | 4.34 |  | 0.08 |  | 11.93 | 0.98
|  | Накладные расходы от ФОТ | % |  | 95 |  | 9.79 | ((*0.85)) | 81 | 148.99 | [12 empty] | 9.79
|  | Сметная прибыль | % |  | 50 |  | 5.16 | ((*0.8)) | 40 | 73.58 | [13 empty] | 5.16
|  | Затраты труда | чел-ч | 11.41 | [6 empty] | 0.21679
[7 empty] | 88.94 |  |  | 845.95 | 0.21679 | 88.94 | 1.69 | 88.9465 | 0 | 0 | 0 | 845.95 | 0 | 0 | 0 | 8.62
11 | Техчасть индексов | Вывоз грунта на 10 км | т | 2.8 | 14.63
|  | Эксплуатация машин |  |  | 14.63 |  | 40.96 |  | 5.32 | 217.93
[7 empty] | 40.96 |  |  | 217.93 | 0 | 40.96 | 0 | 0 | 0 | 0 | 40.964 | 0 | 0 | 0 | 217.93 | 0
12 | 47-01-046-3 | Подготовка почвы для устройства партерного и обыкновенного газона с внесением растительной земли слоем 10 см механизированным способом | 100 м2 | 0.9 | 2263.61 |  |  | 47-01-046-3
|  | Зарплата |  |  | 278.54 |  | 250.69 |  | 17.84 | 4472.24
|  | Эксплуатация машин |  |  | 6.57 |  | 5.91 |  | 6.04 | 35.71
|  | в т.ч. зарплата машинистов |  |  | 0.95 |  | 0.86 |  | 17.84 | 15.25
|  | Материальные ресурсы |  |  | 1978.5 |  | 1780.65 |  | 4.33 | 7710.21
|  | Накладные расходы от ФОТ | % |  | 115 |  | 289.28 | ((*0.85)) | 98 | 4397.74 | [12 empty] | 289.28
|  | Сметная прибыль | % |  | 90 |  | 226.4 | ((*0.8)) | 72 | 3230.99 | [13 empty] | 226.4
|  | Затраты труда | чел-ч | 35.08 | [6 empty] | 31.572
12,1 | 407-0013 | Земля растительная механизированной заготовки | м3 | -13.5 | 131.9 |  | -1780.65 | 407-0013 | 4.33 | -7710.21 |  |  | 0 | -1780.65 | 0 | 0 | 0 | -7710.21 | 0 | 0 | 0 | 0 | 0 | 0
12,2 | 407-0013 | Земля растительная механизированной заготовки | м3 | 4.5 | 131.9 |  | 593.55 | 407-0013 | 4.33 | 2570.07 |  |  | 0 | 593.55 | 0 | 0 | 0 | 2570.07 | 0 | 0 | 0 | 0 | 0 | 0
12,3 | 408-0122 | Песок природный для строительных работ средний | м3 | 4.5 | 55.26 |  | 248.67 | 408-0122 | 9.25 | 2300.2 |  |  | 0 | 248.67 | 0 | 0 | 0 | 2300.2 | 0 | 0 | 0 | 0 | 0 | 0
[7 empty] | 1614.5 |  |  | 17006.95 | 31.572 | 1614.5 | 250.69 | 2552.9081 | 0 | 0 | 0 | 19846.89 | 0 | 0 | 0 | 0.86
|  | Итого |  |  |  | 20936.5 |  |  | 220367.3 |  | 275.6 |  | 2328.16 | 20857.374 | 0 | 0 | 79.094 | 219773.88 | 0 | 0 | 593.42 | 720.97
|  | Раздел | Внутридворовая территория около д. 37 | [21 empty] | Внутридворовая территория около д. 37
13 | 68-5-1 | Вырезка кустарника | шт. | 38 | 4.48 |  |  | 68-5-1
|  | Зарплата |  |  | 4.48 |  | 170.24 |  | 17.84 | 3037.08
|  | Накладные расходы от ФОТ | % |  | 104 |  | 177.05 | ((*0.85)) | 88 | 2672.63 | [12 empty] | 177.05
|  | Сметная прибыль | % |  | 60 |  | 102.14 | ((*0.8)) | 48 | 1457.8 | [13 empty] | 102.14
|  | Затраты труда | чел-ч | 0.53 | [6 empty] | 20.14
[7 empty] | 449.43 |  |  | 7167.51 | 20.14 | 449.43 | 170.24 | 449.4336 | 0 | 0 | 0 | 7167.51 | 0 | 0 | 0 | 0
14 | 68-6-2 | Омоложение живых изгородей: мягких с обрезкой побегов на пень до 100 % | м | 94 | 1.92 |  |  | 68-6-2
|  | Зарплата |  |  | 1.92 |  | 180.48 |  | 17.84 | 3219.76
|  | Накладные расходы от ФОТ | % |  | 104 |  | 187.7 | ((*0.85)) | 88 | 2833.39 | [12 empty] | 187.7
|  | Сметная прибыль | % |  | 60 |  | 108.29 | ((*0.8)) | 48 | 1545.48 | [13 empty] | 108.29
|  | Затраты труда | чел-ч | 0.25 | [6 empty] | 23.5
[7 empty] | 476.47 |  |  | 7598.63 | 23.5 | 476.47 | 180.48 | 476.4672 | 0 | 0 | 0 | 7598.63 | 0 | 0 | 0 | 0
15 | 07-01-055-11 | Демонтаж столбов | 100 шт. | 0.02 | 17168.37 |  |  | 07-01-055-11
|  | Зарплата |  |  | 3952.45 | )*0,7 | 55.33 |  | 17.84 | 987.16
|  | Эксплуатация машин |  |  | 12098.19 | )*0,7 | 169.37 |  | 7.2 | 1219.5
|  | в т.ч. зарплата машинистов |  |  | 1380.16 | )*0,7 | 19.32 |  | 17.84 | 344.71
|  | Накладные расходы от ФОТ | % |  | 130 |  | 97.05 | ((*0.85)) | 111 | 1478.38 | [12 empty] | 97.05
|  | Сметная прибыль | % |  | 85 |  | 63.45 | ((*0.8)) | 68 | 905.67 | [13 empty] | 63.45
|  | Затраты труда | чел-ч | 430.55 |  | )*0,7 |  |  |  |  | 6.0277
[7 empty] | 385.2 |  |  | 4590.71 | 6.0277 | 385.2 | 55.33 | 385.2205 | 0 | 0 | 0 | 4590.71 | 0 | 0 | 0 | 19.32
16 | 68-4-2 | Выкашивание газонов: газонокосилкой | 100 м2 | 42.3 | 20.09 |  |  | 68-4-2
|  | Зарплата |  |  | 7.71 |  | 326.13 |  | 17.84 | 5818.21
|  | Эксплуатация машин |  |  | 12.38 |  | 523.67 |  | 5.88 | 3079.2
|  | Накладные расходы от ФОТ | % |  | 104 |  | 339.18 | ((*0.85)) | 88 | 5120.02 | [12 empty] | 339.18
|  | Сметная прибыль | % |  | 60 |  | 195.68 | ((*0.8)) | 48 | 2792.74 | [13 empty] | 195.68
|  | Затраты труда | чел-ч | 0.98 | [6 empty] | 41.454
[7 empty] | 1384.66 |  |  | 16810.17 | 41.454 | 1384.66 | 326.13 | 1384.6651 | 0 | 0 | 0 | 16810.17 | 0 | 0 | 0 | 0
17 | Техчасть индексов | Погрузка вручную | т | 0.1 | 4.15
|  | Зарплата |  |  | 4.15 |  | 0.42 |  | 17.84 | 7.4
|  | Накладные расходы от ФОТ | % |  | 100 |  | 0.42 | ((*0.85)) | 85 | 6.29 | [12 empty] | 0.42
|  | Сметная прибыль | % |  | 60 |  | 0.25 | ((*0.8)) | 48 | 3.55 | [13 empty] | 0.25
[7 empty] | 1.09 |  |  | 17.24 | 0 | 1.09 | 0.42 | 0 | 0 | 0 | 1.079 | 0 | 0 | 0 | 17.24 | 0
18 | Техчасть индексов | Вывоз мусора на 10 км | т | 0.1 | 14.63
|  | Эксплуатация машин |  |  | 14.63 |  | 1.46 |  | 5.32 | 7.78
[7 empty] | 1.46 |  |  | 7.78 | 0 | 1.46 | 0 | 0 | 0 | 0 | 1.463 | 0 | 0 | 0 | 7.78 | 0
19 | 47-01-046-3 | Подготовка почвы для устройства партерного и обыкновенного газона с внесением растительной земли слоем 10 см механизированным способом | 100 м2 | 0.065 | 2263.61 |  |  | 47-01-046-3
|  | Зарплата |  |  | 278.54 |  | 18.11 |  | 17.84 | 322.99
|  | Эксплуатация машин |  |  | 6.57 |  | 0.43 |  | 6.04 | 2.58
|  | в т.ч. зарплата машинистов |  |  | 0.95 |  | 0.06 |  | 17.84 | 1.1
|  | Материальные ресурсы |  |  | 1978.5 |  | 128.6 |  | 4.33 | 556.85
|  | Накладные расходы от ФОТ | % |  | 115 |  | 20.9 | ((*0.85)) | 98 | 317.61 | [12 empty] | 20.9
|  | Сметная прибыль | % |  | 90 |  | 16.35 | ((*0.8)) | 72 | 233.34 | [13 empty] | 16.35
|  | Затраты труда | чел-ч | 35.08 | [6 empty] | 2.2802
19,1 | 407-0013 | Земля растительная механизированной заготовки | м3 | -0.975 | 131.9 |  | -128.6 | 407-0013 | 4.33 | -556.85 |  |  | 0 | -128.6 | 0 | 0 | 0 | -556.85 | 0 | 0 | 0 | 0 | 0 | 0
19,2 | 407-0013 | Земля растительная механизированной заготовки | м3 | 0.325 | 131.9 |  | 42.87 | 407-0013 | 4.33 | 185.62 |  |  | 0 | 42.87 | 0 | 0 | 0 | 185.62 | 0 | 0 | 0 | 0 | 0 | 0
19,3 | 408-0122 | Песок природный для строительных работ средний | м3 | 0.325 | 55.26 |  | 17.96 | 408-0122 | 9.25 | 166.13 |  |  | 0 | 17.96 | 0 | 0 | 0 | 166.13 | 0 | 0 | 0 | 0 | 0 | 0
[7 empty] | 116.62 |  |  | 1228.27 | 2.2802 | 116.62 | 18.11 | 184.3767 | 0 | 0 | 0 | 1433.37 | 0 | 0 | 0 | 0.06
|  | Итого |  |  |  | 2814.93 |  |  | 37420.31 |  | 93.4 |  | 750.71 | 2812.3931 | 0 | 0 | 2.542 | 37395.29 | 0 | 0 | 25.02 | 19.38
|  | Раздел | Внутридворовая территория около д. 41 | [21 empty] | Внутридворовая территория около д. 41
20 | 68-2-2 | Формовочная обрезка деревьев высотой: более 5 м | шт. | 8 | 519.71 |  |  | 68-2-2
|  | Зарплата |  |  | 17.51 |  | 140.08 |  | 17.84 | 2499.03
|  | Эксплуатация машин |  |  | 502.2 |  | 4017.6 |  | 7.81 | 31377.46
|  | в т.ч. зарплата машинистов |  |  | 28.68 |  | 229.44 |  | 17.84 | 4093.21
|  | Накладные расходы от ФОТ | % |  | 104 |  | 384.3 | ((*0.85)) | 88 | 5801.17 | [12 empty] | 384.3
|  | Сметная прибыль | % |  | 60 |  | 221.71 | ((*0.8)) | 48 | 3164.28 | [13 empty] | 221.71
|  | Затраты труда | чел-ч | 2.07 | [6 empty] | 16.56
[7 empty] | 4763.69 |  |  | 42841.94 | 16.56 | 4763.69 | 140.08 | 4763.6928 | 0 | 0 | 0 | 42841.94 | 0 | 0 | 0 | 229.44
21 | Техчасть индексов | Погрузка вручную | т | 0.1 | 4.15
|  | Зарплата |  |  | 4.15 |  | 0.42 |  | 17.84 | 7.4
|  | Накладные расходы от ФОТ | % |  | 100 |  | 0.42 | ((*0.85)) | 85 | 6.29 | [12 empty] | 0.42
|  | Сметная прибыль | % |  | 60 |  | 0.25 | ((*0.8)) | 48 | 3.55 | [13 empty] | 0.25
[7 empty] | 1.09 |  |  | 17.24 | 0 | 1.09 | 0.42 | 0 | 0 | 0 | 1.079 | 0 | 0 | 0 | 17.24 | 0
22 | Техчасть индексов | Вывоз мусора на 10 км | т | 0.1 | 14.63
|  | Эксплуатация машин |  |  | 14.63 |  | 1.46 |  | 5.32 | 7.78
[7 empty] | 1.46 |  |  | 7.78 | 0 | 1.46 | 0 | 0 | 0 | 0 | 1.463 | 0 | 0 | 0 | 7.78 | 0
23 | 47-01-046-3 | Подготовка почвы для устройства партерного и обыкновенного газона с внесением растительной земли слоем 10 см механизированным способом | 100 м2 | 3.1 | 2263.61 |  |  | 47-01-046-3
|  | Зарплата |  |  | 278.54 |  | 863.47 |  | 17.84 | 15404.38
|  | Эксплуатация машин |  |  | 6.57 |  | 20.37 |  | 6.04 | 123.02
|  | в т.ч. зарплата машинистов |  |  | 0.95 |  | 2.95 |  | 17.84 | 52.54
|  | Материальные ресурсы |  |  | 1978.5 |  | 6133.35 |  | 4.33 | 26557.41
|  | Накладные расходы от ФОТ | % |  | 115 |  | 996.38 | ((*0.85)) | 98 | 15147.78 | [12 empty] | 996.38
|  | Сметная прибыль | % |  | 90 |  | 779.78 | ((*0.8)) | 72 | 11128.98 | [13 empty] | 779.78
|  | Затраты труда | чел-ч | 35.08 | [6 empty] | 108.748
23,1 | 407-0013 | Земля растительная механизированной заготовки | м3 | -46.5 | 131.9 |  | -6133.35 | 407-0013 | 4.33 | -26557.41 |  |  | 0 | -6133.35 | 0 | 0 | 0 | -26557.41 | 0 | 0 | 0 | 0 | 0 | 0
23,2 | 407-0013 | Земля растительная механизированной заготовки | м3 | 15.5 | 131.9 |  | 2044.45 | 407-0013 | 4.33 | 8852.47 |  |  | 0 | 2044.45 | 0 | 0 | 0 | 8852.47 | 0 | 0 | 0 | 0 | 0 | 0
23,3 | 408-0122 | Песок природный для строительных работ средний | м3 | 15.5 | 55.26 |  | 856.53 | 408-0122 | 9.25 | 7922.9 |  |  | 0 | 856.53 | 0 | 0 | 0 | 7922.9 | 0 | 0 | 0 | 0 | 0 | 0
[7 empty] | 5560.98 |  |  | 58579.53 | 108.748 | 5560.98 | 863.47 | 8793.35 | 0 | 0 | 0 | 68361.57 | 0 | 0 | 0 | 2.95
|  | Итого |  |  |  | 10327.22 |  |  | 101446.49 |  | 125.31 |  | 1003.97 | 10324.6728 | 0 | 0 | 2.542 | 101421.47 | 0 | 0 | 25.02 | 232.39
|  | Раздел | Внутридворовая территория около д. 35а | [21 empty] | Внутридворовая территория около д. 35а
24 | 47-01-046-3 | Подготовка почвы для устройства партерного и обыкновенного газона с внесением растительной земли слоем 10 см механизированным способом | 100 м2 | 4.07 | 2263.61 |  |  | 47-01-046-3
|  | Зарплата |  |  | 278.54 |  | 1133.66 |  | 17.84 | 20224.46
|  | Эксплуатация машин |  |  | 6.57 |  | 26.74 |  | 6.04 | 161.51
|  | в т.ч. зарплата машинистов |  |  | 0.95 |  | 3.87 |  | 17.84 | 68.98
|  | Материальные ресурсы |  |  | 1978.5 |  | 8052.5 |  | 4.33 | 34867.3
|  | Накладные расходы от ФОТ | % |  | 115 |  | 1308.16 | ((*0.85)) | 98 | 19887.57 | [12 empty] | 1308.16
|  | Сметная прибыль | % |  | 90 |  | 1023.78 | ((*0.8)) | 72 | 14611.28 | [13 empty] | 1023.78
|  | Затраты труда | чел-ч | 35.08 | [6 empty] | 142.7756
24,1 | 407-0013 | Земля растительная механизированной заготовки | м3 | -61.05 | 131.9 |  | -8052.5 | 407-0013 | 4.33 | -34867.3 |  |  | 0 | -8052.5 | 0 | 0 | 0 | -34867.3 | 0 | 0 | 0 | 0 | 0 | 0
24,2 | 407-0013 | Земля растительная механизированной заготовки | м3 | 20.35 | 131.9 |  | 2684.17 | 407-0013 | 4.33 | 11622.43 |  |  | 0 | 2684.17 | 0 | 0 | 0 | 11622.43 | 0 | 0 | 0 | 0 | 0 | 0
24,3 | 408-0122 | Песок природный для строительных работ средний | м3 | 20.35 | 55.26 |  | 1124.54 | 408-0122 | 9.25 | 10402 |  |  | 0 | 1124.54 | 0 | 0 | 0 | 10402 | 0 | 0 | 0 | 0 | 0 | 0
[7 empty] | 7301.05 |  |  | 76909.25 | 142.7756 | 7301.05 | 1133.66 | 11544.8175 | 0 | 0 | 0 | 89752.12 | 0 | 0 | 0 | 3.87
25 | 07-01-055-11 | Прим. Установка металлических столбов | 100 шт. | 0.12 | 17168.37 |  |  | 07-01-055-11
|  | Зарплата |  |  | 3952.45 |  | 474.29 |  | 17.84 | 8461.4
|  | Эксплуатация машин |  |  | 12098.19 |  | 1451.78 |  | 7.2 | 10452.84
|  | в т.ч. зарплата машинистов |  |  | 1380.16 |  | 165.62 |  | 17.84 | 2954.65
|  | Материальные ресурсы |  |  | 1117.73 |  | 134.13 |  | 8.98 | 1204.47
|  | Накладные расходы от ФОТ | % |  | 130 |  | 831.88 | ((*0.85)) | 111 | 12671.82 | [12 empty] | 831.88
|  | Сметная прибыль | % |  | 85 |  | 543.92 | ((*0.8)) | 68 | 7762.91 | [13 empty] | 543.92
|  | Затраты труда | чел-ч | 430.55 | [6 empty] | 51.666
25,1 | 103-0160 | Трубы стальные электросварные прямошовные со снятой фаской из стали марок БСт2кп-БСт4кп и БСт2пс-БСт4пс наружный диаметр 108 мм, толщина стенки 3,5 мм | м | 18 | 67.66 |  | 1217.88 | 103-0160 | 3.45 | 4201.69 |  |  | 0 | 1217.88 | 0 | 0 | 0 | 4201.69 | 0 | 0 | 0 | 0 | 0 | 0
[7 empty] | 4653.88 |  |  | 44755.13 | 51.666 | 4653.88 | 474.29 | 3436.0178 | 0 | 0 | 0 | 40553.44 | 0 | 0 | 0 | 165.62
26 | 09-03-014-1 | Монтаж связей из трубы | т | 0.164 | 1262.73 |  |  | 09-03-014-1
|  | Зарплата |  |  | 553.07 |  | 90.7 |  | 17.84 | 1618.15
|  | Эксплуатация машин |  |  | 477.15 |  | 78.25 |  | 7.33 | 573.59
|  | в т.ч. зарплата машинистов |  |  | 51.76 |  | 8.49 |  | 17.84 | 151.44
|  | Материальные ресурсы |  |  | 232.51 |  | 38.13 |  | 6.14 | 234.13
|  | Накладные расходы от ФОТ | % |  | 90 |  | 89.27 | ((*0.85)) | 77 | 1362.58 | [12 empty] | 89.27
|  | Сметная прибыль | % |  | 85 |  | 84.31 | ((*0.8)) | 68 | 1203.32 | [13 empty] | 84.31
|  | Затраты труда | чел-ч | 63.28 | [6 empty] | 10.3779
26,1 | 103-0160 | Трубы стальные электросварные прямошовные со снятой фаской из стали марок БСт2кп-БСт4кп и БСт2пс-БСт4пс наружный диаметр 108 мм, толщина стенки 3,5 мм | м | 16 | 67.66 |  | 1082.56 | 103-0160 | 3.45 | 3734.83 |  |  | 0 | 1082.56 | 0 | 0 | 0 | 3734.83 | 0 | 0 | 0 | 0 | 0 | 0
[7 empty] | 1463.22 |  |  | 8726.6 | 10.3779 | 1463.22 | 90.7 | 380.6739 | 0 | 0 | 0 | 4991.77 | 0 | 0 | 0 | 8.49
27 | 13-03-002-4 | Огрунтовка металлических поверхностей за один раз грунтовкой ГФ-021 | 100 м2 | 0.106 | 268.8 |  |  | 13-03-002-4
|  | Зарплата |  |  | 56.55 |  | 5.99 |  | 17.84 | 106.94
|  | Эксплуатация машин |  |  | 9.53 |  | 1.01 |  | 4.83 | 4.88
|  | в т.ч. зарплата машинистов |  |  | 0.1 |  | 0.01 |  | 17.84 | 0.19
|  | Материальные ресурсы |  |  | 202.72 |  | 21.49 |  | 2.74 | 58.88
|  | Накладные расходы от ФОТ | % |  | 90 |  | 5.4 | ((*0.85)) | 77 | 82.49 | [12 empty] | 5.4
|  | Сметная прибыль | % |  | 70 |  | 4.2 | ((*0.8)) | 56 | 59.99 | [13 empty] | 4.2
|  | Затраты труда | чел-ч | 5.31 | [6 empty] | 0.56286
[7 empty] | 38.09 |  |  | 313.18 | 0.56286 | 38.09 | 5.99 | 38.1006 | 0 | 0 | 0 | 313.18 | 0 | 0 | 0 | 0.01
28 | 13-03-004-26 | Окраска металлических огрунтованных поверхностей эмалью ПФ-115 | 100 м2 | 0.106 | 335.12 |  |  | 13-03-004-26
|  | Зарплата |  |  | 34.74 |  | 3.68 |  | 17.84 | 65.69
|  | Эксплуатация машин |  |  | 6.32 |  | 0.67 |  | 5.04 | 3.38
|  | в т.ч. зарплата машинистов |  |  | 0.1 |  | 0.01 |  | 17.84 | 0.19
|  | Материальные ресурсы |  |  | 294.06 |  | 31.17 |  | 3.35 | 104.42
|  | Накладные расходы от ФОТ | % |  | 90 |  | 3.32 | ((*0.85)) | 77 | 50.73 | [12 empty] | 3.32
|  | Сметная прибыль | % |  | 70 |  | 2.58 | ((*0.8)) | 56 | 36.89 | [13 empty] | 2.58
|  | Затраты труда | чел-ч | 3.83 | [6 empty] | 0.40598
[7 empty] | 41.42 |  |  | 261.11 | 0.40598 | 41.42 | 3.68 | 41.4316 | 0 | 0 | 0 | 261.11 | 0 | 0 | 0 | 0.01
|  | Итого |  |  |  | 13497.66 |  |  | 130965.27 |  | 205.79 |  | 1708.32 | 13497.6914 | 0 | 0 | 0 | 130965.27 | 0 | 0 | 0 | 178
|  | Итого по смете |  |  |  | 47576.31 |  |  | 490199.37 |  | 700.1 |  | 5791.16 | 47492.1313 | 0 | 0 | 84.178 | 489555.91 | 0 | 0 | 643.46 | 1150.74
|  | Итого по объекту | Благоустройство внутридворовой территории
|  | Итого | [6 empty] | 490199.37
|  | НДС 18% | [6 empty] | 88235.89
|  | ВСЕГО | [6 empty] | 578435.26
|  | Итого по объекту |  |  |  | 47576.31 |  |  | 490199.37 |  | 700.1 |  | 5791.16 | 47492.1313 | 0 | 0 | 84.178 | 489555.91 | 0 | 0 | 643.46 | 1150.74
ИСПОЛНИЛ
[должность,подпись(инициалы,фамилия)]
ПРОВЕРИЛ
[должность,подпись(инициалы,фамилия)]

## Source
0 | Smeta.ru (495) 974-1589 |  | _PS_ |  | 0 | 0 | 0 | Smeta.ru |  | 1 | 26408
1 | 1 | 0 | 166 | 0 | Новый объект | Благоустройство внутридворовой территории |  | 0 | [5 empty] | ТСНБ-2001 Московская область | 2012 | 6 |  |  |  |  | -3 |  | 0 | 2 | 1 | 1 |  | 1 | 2 | 0 | 0 | 1 | 0 | 0 | 0 | 0 |  |  | 0 | [12 empty] | 0 | 0 | 0 | 27553839 | Сметные нормы списания | Коды ценников | 26519056 | 0 | 1 |  | 1 | 0 | 1 | 1 | 0 | -1 |  | 2 |  | 0 | 1 | 1 | 0 | 0 | 0 | 0 | 24419778 | 24419774 | 24419772 | 24419770 | 0 | 0 |  | 0 | 24450669 | ТСНБ+ФЕР 2012 | Версия 7.0.0.14 от 18.06.2012: для ФЕР, с п.3757-КК/08, п.6056-ИП/08,п.10753-ВТ/08 и п.15127-ИП/08 (Стр-во и рек-ия жилых / общ. зд.): Центральные регионы: Текущие цены | ТСНБ-2001 Московской области | ТСНБ-2001 Московской области | ТСНБ-2001 Московской области | ТСНБ-2001 Московской области | Поправки для НБ 2001 года в ред. 2009 года от 29.03.2011 | 22761340 | 0 | 0 | 24644847 | 24644850 | 27232788 | 8
15 | 1
52 | 1 | 1 | 12 | 0 | Новый объект | Благоустройство внутридворовой территории | 0 | 0 | 0 | 0 | 0 | 0 | 0 | 300094.95 | 53561.22 | 143219.5 | 20529.09 | 103314.23 | 0 | 700.1 | 77.43 | 0 | 116961.28 | 73143.14 | 0 | 0 | 0 | 0 | 0 | 0 | 0 | 0 | 0 | 0 | 0 | 0 | 0 | 0 | 0 | 0 | 0 | 0
0
3 | 1 |  | 150 |  | Новая локальная смета | Новая локальная смета | [16 empty] | 0 | [11 empty] | 0 | 0 | 0 | [18 empty] | {F45B2E30-FC82-4878-91A7-99DBEC927DFC} | 0 | 0 | [5 empty] | 0
52 | 1 | 3 | 20 | 0 | Новая локальная смета | Новая локальная смета | 0 | 0 | 0 | 0 | 0 | 0 | 0 | 300094.95 | 53561.22 | 143219.5 | 20529.09 | 103314.23 | 0 | 700.1 | 77.43 | 0 | 116961.28 | 73143.14 | 0 | 0 | 0 | 0 | 0 | 0 | 0 | 0 | 0 | 0 | 0 | 0 | 0 | 0 | 0 | 0 | 0 | 0
0
4 | 1 |  | 44 |  | Новый раздел | Внутридворовая территория около д. 35 | [16 empty] | 0 | [13 empty] | 0 | [18 empty] | {83338C3E-E5FA-4DB5-B0FA-EB39815B3FB0} | 0 | 0 | [5 empty] | 0 |  | 0
52 | 1 | 4 | 24 | 0 | Новый раздел | Внутридворовая территория около д. 35 | 0 | 0 | 0 | 0 | 0 | 0 | 0 | 142611.41 | 4871.25 | 96205.98 | 12862.08 | 41534.18 | 0 | 275.6 | 47.62 | 0 | 49522.53 | 28233.36 | 0 | 0 | 142611.41 | 4871.25 | 96205.98 | 12862.08 | 41534.18 | 0 | 275.6 | 47.62 | 0 | 49522.53 | 28233.36 | 0 | 0 | 0 | 0 | 0
17 | 1 | 3 | 3 | 1 | 68-33-4 | Валка деревьев с корня без корчевки пня мягколиственных и твердолиственных пород при диаметре ствола: до 48 см | шт. | 6 | 0 |  |  |  |  | 14318.12 | 0 | 1367.35 | 0 | 12950.77 | 0 | 80.04 | 0 | 0 | 11396.68 | 6216.37 |  | 0 | 153.97 | 0 | 32.98 | 0 | 120.99 | 0 | 13.34 | 0 | 0 | 153.97 | 0 | 32.98 | 0 | 120.99 | 0 | 13.34 | 0 | 0 | 88 | 48 | 1 | 1 | 1 | 1 | 15.1 | 17.84 | 6.91 | 1 |  |  |  |  | 0 | 1 | ТСНБ-2001 Московская обл 68-33-4, распоряжение №52 от 06.09.2011г. |  |  | 68001 | 0 | 68-33-4 | 1 | 6 | 0 | 17.84 | 1 | 1 | 1 | 1 | 1 |  | 104 | 60 |  |  |  |  | 0 | 0 |  |  |  | 0 |  | 0 | 14318.12 | 0 | 227.8918 | 0 | 2158.4616 | 0 | 13.34 | 0 | 0 | 11396.6776 | 6216.3696 | [6 empty] | 0 | 0 | 1 | 1 | 1 | 1 | 1 | 1010 | шт. | 1 дерево | 1 | 26519323 | 6 | Ремонтно-строительные работы | 0 | 1 | 68001 | Благоустройство | ФЕРр-68 |  | 0 | 153.97 | 0 | 32.98 | 0 | 120.99 | 13.34 | 0 | 0 | 0 | 0 | 0 | 0 | ((*0.85)) | ((*0.8)) | 104 | 60 | 0 | 0 | 0 | 0 | 0 | 0 | 0 | 0 | 0 | 0 | 0
17 | 1 | 6 | 6 | 2 | 68-2-2 | Формовочная обрезка деревьев высотой: более 5 м | шт. | 22 | 0 |  |  |  |  | 93160.32 | 0 | 86288 | 11256.33 | 6872.32 | 0 | 45.54 | 40.92 | 0 | 15953.21 | 8701.75 |  | 0 | 519.71 | 0 | 502.2 | 28.68 | 17.51 | 0 | 2.07 | 1.86 | 0 | 519.71 | 0 | 502.2 | 28.68 | 17.51 | 0 | 2.07 | 1.86 | 0 | 88 | 48 | 1 | 1 | 1 | 1 | 9 | 17.84 | 7.81 | 1 |  |  |  |  | 0 | 1 | ТСНБ-2001 Московская обл 68-2-2, распоряжение №52 от 06.09.2011г. |  |  | 68001 | 0 | 68-2-2 | 1 | 6 | 0 | 17.84 | 1 | 1 | 1 | 1 | 1 |  | 104 | 60 |  |  |  |  | 0 | 0 |  |  |  | 0 |  | 0 | 93160.32 | 0 | 3922.182 | 511.6512 | 312.3784 | 0 | 2.07 | 1.86 | 0 | 15953.212 | 8701.752 | [6 empty] | 0 | 0 | 1 | 1 | 1 | 1 | 1 | 1010 | шт. | 1 дерево | 1 | 26519323 | 6 | Ремонтно-строительные работы | 0 | 1 | 68001 | Благоустройство | ФЕРр-68 |  | 0 | 519.71 | 0 | 502.2 | 28.68 | 17.51 | 2.07 | 1.86 | 0 | 0 | 0 | 0 | 0 | ((*0.85)) | ((*0.8)) | 104 | 60 | 0 | 0 | 0 | 0 | 0 | 0 | 0 | 0 | 0 | 0 | 0
17 | 1 | 8 | 8 | 3 | 68-5-1 | Вырезка кустарника | шт. | 19 | 0 |  |  |  |  | 1518.54 | 0 | 0 | 0 | 1518.54 | 0 | 10.07 | 0 | 0 | 1336.32 | 728.9 |  | 0 | 4.48 | 0 | 0 | 0 | 4.48 | 0 | 0.53 | 0 | 0 | 4.48 | 0 | 0 | 0 | 4.48 | 0 | 0.53 | 0 | 0 | 88 | 48 | 1 | 1 | 1 | 1 | 15.95 | 17.84 | 1 | 1 |  |  |  |  | 0 | 1 | ТСНБ-2001 Московская обл 68-5-1, распоряжение №52 от 06.09.2011г. |  |  | 68001 | 0 | 68-5-1 | 1 | 6 | 0 | 17.84 | 1 | 1 | 1 | 1 | 1 |  | 104 | 60 |  |  |  |  | 0 | 0 |  |  |  | 0 |  | 0 | 1518.54 | 0 | 0 | 0 | 79.9232 | 0 | 0.53 | 0 | 0 | 1336.3152 | 728.8992 | [6 empty] | 0 | 0 | 1 | 1 | 1 | 1 | 1 | 1010 | шт. | 1 дерево | 1 | 26519323 | 6 | Ремонтно-строительные работы | 0 | 1 | 68001 | Благоустройство | ФЕРр-68 |  | 0 | 4.48 | 0 | 0 | 0 | 4.48 | 0.53 | 0 | 0 | 0 | 0 | 0 | 0 | ((*0.85)) | ((*0.8)) | 104 | 60 | 0 | 0 | 0 | 0 | 0 | 0 | 0 | 0 | 0 | 0 | 0
17 | 1 |  |  | 4 | Техчасть индексов | Погрузка вручную | т | 1.5 | 0 |  |  |  |  | 111.05 | 0 | 0 | 0 | 111.05 | 0 | 0 | 0 | 0 | 94.39 | 53.3 |  | 0 | 4.15 | 0 | 0 | 0 | 4.15 | 0 | 0 | 0 | 0 | 4.15 | 0 | 0 | 0 | 4.15 | 0 | 0 | 0 | 0 | 85 | 48 | 1 | 1 | 1 | 1 | 1 | 17.84 | 1 | 1 |  |  |  |  | 3 | 4 |  |  |  | 0 | 0 |  | 0 | 1 | 0 | 1 | 1 | 1 | 1 | 1 | 1 |  | 100 | 60 |  |  |  |  | 0 | 0 |  |  |  | 0 |  | 0 | 111.05 | 0 | 0 | 0 | 74.036 | 0 | 0 | 0 | 0 | 94.3925 | 53.304 | [6 empty] | 0 | 0 | 1 | 1 | 1 | 1 | 1 | 1009 | т | т | 1000 | 26519138 | 1 | Прочие работы | 0 | 4 | 0 | Прочие работы | прочие |  | 0 | 0 | 0 | 0 | 0 | 4.15 | 0 | 0 | 0 | 0 | 0 | 0 | 0 | ((*0.85)) | ((*0.8)) | 100 | 60 | 0 | 0 | 0 | 0 | 0 | 0 | 0 | 0 | 0 | 0 | 1
17 | 1 |  |  | 5 | Техчасть индексов | Вывоз мусора на 10 км | т | 1.5 | 0 |  |  |  |  | 116.75 | 0 | 116.75 | 0 | 0 | 0 | 0 | 0 | 0 | 0 | 0 |  | 0 | 14.63 | 0 | 14.63 | 0 | 0 | 0 | 0 | 0 | 0 | 14.63 | 0 | 14.63 | 0 | 0 | 0 | 0 | 0 | 0 | 0 | 0 | 1 | 1 | 1 | 1 | 1 | 1 | 5.32 | 1 |  |  |  |  | 3 | 4 |  |  |  | 0 | 0 |  | 0 | 1 | 0 | 1 | 1 | 1 | 1 | 1 | 1 |  | 0 | 0 |  |  |  |  | 0 | 0 |  |  |  | 0 |  | 0 | 116.75 | 0 | 77.8316 | 0 | 0 | 0 | 0 | 0 | 0 | 0 | 0 | [6 empty] | 0 | 0 | 1 | 1 | 1 | 1 | 1 | 1009 | т | т | 1000 | 26519138 | 1 | Прочие работы | 0 | 4 | 0 | Прочие работы | прочие |  | 0 | 0 | 0 | 14.63 | 0 | 0 | 0 | 0 | 0 | 0 | 0 | 0 | 0 | ((*0.85)) | ((*0.8)) | 0 | 0 | 14.63 | 0 | 14.63 | 0 | 0 | 14.63 | 0 | 14.63 | 0 | 0 | 1
17 | 1 | 10 | 10 | 6 | 68-6-2 | Омоложение живых изгородей: мягких с обрезкой побегов на пень до 100 % | м | 199 | 0 |  |  |  |  | 6816.31 | 0 | 0 | 0 | 6816.31 | 0 | 49.75 | 0 | 0 | 5998.35 | 3271.83 |  | 0 | 1.92 | 0 | 0 | 0 | 1.92 | 0 | 0.25 | 0 | 0 | 1.92 | 0 | 0 | 0 | 1.92 | 0 | 0.25 | 0 | 0 | 88 | 48 | 1 | 1 | 1 | 1 | 15.95 | 17.84 | 1 | 1 |  |  |  |  | 0 | 1 | ТСНБ-2001 Московская обл 68-6-2, распоряжение №52 от 06.09.2011г. |  |  | 68001 | 0 | 68-6-2 | 1 | 6 | 0 | 17.84 | 1 | 1 | 1 | 1 | 1 |  | 104 | 60 |  |  |  |  | 0 | 0 |  |  |  | 0 |  | 0 | 6816.31 | 0 | 0 | 0 | 34.2528 | 0 | 0.25 | 0 | 0 | 5998.3528 | 3271.8288 | [6 empty] | 0 | 0 | 1 | 1 | 1 | 1 | 1 | 1003 | м | 1 м живой изгороди | 1 | 26519323 | 6 | Ремонтно-строительные работы | 0 | 1 | 68001 | Благоустройство | ФЕРр-68 |  | 0 | 1.92 | 0 | 0 | 0 | 1.92 | 0.25 | 0 | 0 | 0 | 0 | 0 | 0 | ((*0.85)) | ((*0.8)) | 104 | 60 | 0 | 0 | 0 | 0 | 0 | 0 | 0 | 0 | 0 | 0 | 0
17 | 1 | 22 | 22 | 7 | 07-01-055-11 | Демонтаж столбов | 100 шт. | 0.08 | 0 |  |  |  |  | 8826.65 | 0 | 4877.99 | 1378.84 | 3948.66 | 0 | 24.1108 | 5.7635 | 0 | 5913.53 | 3622.7 |  | 0 | 11235.448 | 0 | 8468.733 | 966.112 | 2766.715 | 0 | 301.385 | 72.044 | 0 | 17168.37 | 1117.73 | 12098.19 | 1380.16 | 3952.45 | 0 | 430.55 | 102.92 | 0 | 111 | 68 | 1 | 1 | 1 | 1 | 11.8 | 17.84 | 7.2 | 8.98 |  |  |  |  | 0 | 1 | ТСНБ-2001 Московская обл 07-01-055-11, распоряжение №52 от 06.09.2011г. |  |  | 7001 | 0 | 07-01-055-11 | 1 | 2 | 0 | 17.84 | 1 | 1 | 1 | 1 | 1 |  | 130 | 85 |  |  |  |  | 0 | 0 |  |  |  | 0 | Поправка: МДС 81-36.2004, п.3.3.1.д Наименование: При демонтаже металлических конструкций | 0 | 8826.65 | 0 | 60974.8776 | 17235.4381 | 49358.1956 | 0 | 301.385 | 72.044 | 0 | 5913.525 | 3622.7 | )*0 | )*0,7 | )*0,7 | )*0,7 | )*0,7 | )*0,7 | 0 | 0 | 1 | 1 | 1 | 1 | 1 | 1010 | 100 шт. | 100 шт. | 100 | 26519187 | 2 | Общестроительные работы | 0 | 1 | 7001 | Сборные бетонные конструкции в промышленном строительстве ( Произоводственные здания и сооружения ) | ФЕР-07 | Поправка: МДС 81-36.2004, п.3.3.1.д | 0 | 17168.37 | 1117.73 | 12098.19 | 1380.16 | 3952.45 | 430.55 | 102.92 | 0 | 0 | 0 | 0 | 0 | ((*0.85)) | ((*0.8)) | 130 | 85 | 0 | 0 | 0 | 0 | 0 | 0 | 0 | 0 | 0 | 0 | 0
17 | 1 | 25 | 25 | 8 | 68-4-2 | Выкашивание газонов: газонокосилкой | 100 м2 | 35 | 0 |  |  |  |  | 7361.92 | 0 | 2547.8 | 0 | 4814.12 | 0 | 34.3 | 0 | 0 | 4236.43 | 2310.78 |  | 0 | 20.09 | 0 | 12.38 | 0 | 7.71 | 0 | 0.98 | 0 | 0 | 20.09 | 0 | 12.38 | 0 | 7.71 | 0 | 0.98 | 0 | 0 | 88 | 48 | 1 | 1 | 1 | 1 | 12.14 | 17.84 | 5.88 | 1 |  |  |  |  | 0 | 1 | ТСНБ-2001 Московская обл 68-4-2, распоряжение №52 от 06.09.2011г. |  |  | 68001 | 0 | 68-4-2 | 1 | 6 | 0 | 17.84 | 1 | 1 | 1 | 1 | 1 |  | 104 | 60 |  |  |  |  | 0 | 0 |  |  |  | 0 |  | 0 | 7361.92 | 0 | 72.7944 | 0 | 137.5464 | 0 | 0.98 | 0 | 0 | 4236.4256 | 2310.7776 | [6 empty] | 0 | 0 | 1 | 1 | 1 | 1 | 1 | 1005 | 100 м2 | 100 м2 газонов | 100 | 26519323 | 6 | Ремонтно-строительные работы | 0 | 1 | 68001 | Благоустройство | ФЕРр-68 |  | 0 | 20.09 | 0 | 12.38 | 0 | 7.71 | 0.98 | 0 | 0 | 0 | 0 | 0 | 0 | ((*0.85)) | ((*0.8)) | 104 | 60 | 0 | 0 | 0 | 0 | 0 | 0 | 0 | 0 | 0 | 0 | 0
17 | 1 | 27 | 27 | 9 | 01-01-030-2 | Разработка грунта с перемещением до 10 м бульдозерами мощностью 59 кВт (80 л.с.), группа грунтов 2 | 1000 м3 | 0.019 | 0 |  |  |  |  | 162.22 | 0 | 162.22 | 57.89 | 0 | 0 | 0 | 0.24035 | 0 | 46.89 | 23.16 |  | 0 | 775.45 | 0 | 775.45 | 170.78 | 0 | 0 | 0 | 12.65 | 0 | 775.45 | 0 | 775.45 | 170.78 | 0 | 0 | 0 | 12.65 | 0 | 81 | 40 | 1 | 1 | 1 | 1 | 11.95 | 17.84 | 11.01 | 1 |  |  |  |  | 0 | 1 | ТСНБ-2001 Московская обл 01-01-030-2, распоряжение №52 от 06.09.2011г. |  |  | 1001 | 0 | 01-01-030-2 | 1 | 2 | 0 | 17.84 | 1 | 1 | 1 | 1 | 1 |  | 95 | 50 |  |  |  |  | 0 | 0 |  |  |  | 0 |  | 0 | 162.22 | 0 | 8537.7045 | 3046.7152 | 0 | 0 | 0 | 12.65 | 0 | 46.8909 | 23.156 | [6 empty] | 0 | 0 | 1 | 1 | 1 | 1 | 1 | 1007 | 1000 м3 | 1000 м3 грунта | 1000 | 26519171 | 2 | Общестроительные работы | 0 | 1 | 1001 | Земляные работы, выполняемые механизированным способом | ФЕР-01 |  | 0 | 775.45 | 0 | 775.45 | 170.78 | 0 | 0 | 12.65 | 0 | 0 | 0 | 0 | 0 | ((*0.85)) | ((*0.8)) | 95 | 50 | 0 | 0 | 0 | 0 | 0 | 0 | 0 | 0 | 0 | 0 | 0
17 | 1 | 32 | 32 | 10 | 01-01-013-8 | Погрузка на автомобили-самосвалы экскаваторами с ковшом вместимостью 0,65 (0,5-1) м3, группа грунтов 2 | 1000 м3 | 0.019 | 0 |  |  |  |  | 623.38 | 0.98 | 592.23 | 153.77 | 30.17 | 0 | 0.21679 | 0.62871 | 0 | 148.99 | 73.58 |  | 0 | 3894.54 | 4.34 | 3801.2 | 453.66 | 89 | 0 | 11.41 | 33.09 | 0 | 3894.54 | 4.34 | 3801.2 | 453.66 | 89 | 0 | 11.41 | 33.09 | 0 | 81 | 40 | 1 | 1 | 1 | 1 | 9.51 | 17.84 | 8.2 | 11.93 |  |  |  |  | 0 | 1 | ТСНБ-2001 Московская обл 01-01-013-8, распоряжение №52 от 06.09.2011г. |  |  | 1001 | 0 | 01-01-013-8 | 1 | 2 | 0 | 17.84 | 1 | 1 | 1 | 1 | 1 |  | 95 | 50 |  |  |  |  | 0 | 0 |  |  |  | 0 |  | 0 | 623.38 | 51.7762 | 31169.84 | 8093.2944 | 1587.76 | 0 | 11.41 | 33.09 | 0 | 148.9914 | 73.576 | [6 empty] | 0 | 0 | 1 | 1 | 1 | 1 | 1 | 1007 | 1000 м3 | 1000 м3 грунта | 1000 | 26519171 | 2 | Общестроительные работы | 0 | 1 | 1001 | Земляные работы, выполняемые механизированным способом | ФЕР-01 |  | 0 | 3894.54 | 4.34 | 3801.2 | 453.66 | 89 | 11.41 | 33.09 | 0 | 0 | 0 | 0 | 0 | ((*0.85)) | ((*0.8)) | 95 | 50 | 0 | 0 | 0 | 0 | 0 | 0 | 0 | 0 | 0 | 0 | 0
17 | 1 |  |  | 11 | Техчасть индексов | Вывоз грунта на 10 км | т | 2.8 | 0 |  |  |  |  | 217.93 | 0 | 217.93 | 0 | 0 | 0 | 0 | 0 | 0 | 0 | 0 |  | 0 | 14.63 | 0 | 14.63 | 0 | 0 | 0 | 0 | 0 | 0 | 14.63 | 0 | 14.63 | 0 | 0 | 0 | 0 | 0 | 0 | 0 | 0 | 1 | 1 | 1 | 1 | 1 | 1 | 5.32 | 1 |  |  |  |  | 3 | 4 |  |  |  | 0 | 0 |  | 0 | 1 | 0 | 1 | 1 | 1 | 1 | 1 | 1 |  | 0 | 0 |  |  |  |  | 0 | 0 |  |  |  | 0 |  | 0 | 217.93 | 0 | 77.8316 | 0 | 0 | 0 | 0 | 0 | 0 | 0 | 0 | [6 empty] | 0 | 0 | 1 | 1 | 1 | 1 | 1 | 1009 | т | т | 1000 | 26519138 | 1 | Прочие работы | 0 | 4 | 0 | Прочие работы | прочие |  | 0 | 0 | 0 | 14.63 | 0 | 0 | 0 | 0 | 0 | 0 | 0 | 0 | 0 | ((*0.85)) | ((*0.8)) | 0 | 0 | 14.63 | 0 | 14.63 | 0 | 0 | 14.63 | 0 | 14.63 | 0 | 0 | 1
17 | 1 | 39 | 37 | 12 | 47-01-046-3 | Подготовка почвы для устройства партерного и обыкновенного газона с внесением растительной земли слоем 10 см механизированным способом | 100 м2 | 0.9 | 0 |  |  |  |  | 12218.16 | 7710.21 | 35.71 | 15.25 | 4472.24 | 0 | 31.572 | 0.063 | 0 | 4397.74 | 3230.99 |  | 0 | 2263.61 | 1978.5 | 6.57 | 0.95 | 278.54 | 0 | 35.08 | 0.07 | 0 | 2263.61 | 1978.5 | 6.57 | 0.95 | 278.54 | 0 | 35.08 | 0.07 | 0 | 98 | 72 | 1 | 1 | 1 | 1 | 7.77 | 17.84 | 6.04 | 4.33 |  |  |  |  | 0 | 1 | ТСНБ-2001 Московская обл 47-01-046-3, распоряжение №52 от 06.09.2011г. |  |  | 47001 | 0 | 47-01-046-3 | 1 | 2 | 0 | 17.84 | 1 | 1 | 1 | 1 | 1 |  | 115 | 90 |  |  |  |  | 0 | 0 |  |  |  | 0 |  | 0 | 12218.16 | 8566.905 | 39.6828 | 16.948 | 4969.1536 | 0 | 35.08 | 0.07 | 0 | 4397.7402 | 3230.9928 | [6 empty] | 0 | 0 | 1 | 1 | 1 | 1 | 1 | 1005 | 100 м2 | 100 м2 | 100 | 26519266 | 2 | Общестроительные работы | 0 | 1 | 47001 | Озеленение. Защитные лесонасаждения | ФЕР-47 |  | 0 | 2263.61 | 1978.5 | 6.57 | 0.95 | 278.54 | 35.08 | 0.07 | 0 | 0 | 0 | 0 | 0 | ((*0.85)) | ((*0.8)) | 115 | 90 | 0 | 0 | 0 | 0 | 0 | 0 | 0 | 0 | 0 | 0 | 0
18 | 1 | 37 |  | 12,1 | 407-0013 | Земля растительная механизированной заготовки | м3 | -13.5 | -15 |  |  |  |  | -7710.21 | -7710.21 | 0 | 0 | 0 | 0 | 0 | 0 | 0 | 0 | 0 |  | 0 | 131.9 | 131.9 | 0 | 0 | 0 | 0 | 0 | 0 | 0 | 131.9 | 131.9 | 0 | 0 | 0 | 0 | 0 | 0 | 0 | 98 | 72 | 1 | 1 | 1 | 1 | 1 | 1 | 1 | 4.33 |  |  |  |  | 3 | 1 | ТСНБ-2001 Московская обл распоряжение № 51от 06.09.2011г. 407-0013 |  |  | 47001 | 0 | 407-0013 | 1 | 2 | 0 | 1 | 1 | 1 | 1 | 1 | 1 |  | 115 | 90 |  |  |  |  | 0 | 0 |  |  |  | 0 |  | 0 | -7710.21 | 571.127 | 0 | 0 | 0 | 0 | 0 | 0 | 0 | 0 | 0 | [6 empty] | 0 | 0 | 1 | 1 | 1 | 1 | 1 | 1007 | м3 | м3 | 1 | 26519266 | 2 | Общестроительные работы | 0 | 1 | 47001 | Озеленение. Защитные лесонасаждения | ФЕР-47 |  | 0 | 131.9 | 131.9 | 0 | 0 | 0 | 0 | 0 |  | 0 | 0 | 0 | 0 | ((*0.85)) | ((*0.8)) | 115 | 90 | 131.9 | 131.9 | 0 | 0 | 0 | 131.9 | 131.9 | 0 | 0 | 0 | 0
18 | 1 | 38 |  | 12,2 | 407-0013 | Земля растительная механизированной заготовки | м3 | 4.5 | 5 |  |  |  |  | 2570.07 | 2570.07 | 0 | 0 | 0 | 0 | 0 | 0 | 0 | 0 | 0 |  | 0 | 131.9 | 131.9 | 0 | 0 | 0 | 0 | 0 | 0 | 0 | 131.9 | 131.9 | 0 | 0 | 0 | 0 | 0 | 0 | 0 | 98 | 72 | 1 | 1 | 1 | 1 | 1 | 1 | 1 | 4.33 |  |  |  |  | 3 | 1 | ТСНБ-2001 Московская обл распоряжение № 51от 06.09.2011г. 407-0013 |  |  | 47001 | 0 | 407-0013 | 1 | 2 | 0 | 1 | 1 | 1 | 1 | 1 | 1 |  | 115 | 90 |  |  |  |  | 0 | 0 |  |  |  | 0 |  | 0 | 2570.07 | 571.127 | 0 | 0 | 0 | 0 | 0 | 0 | 0 | 0 | 0 | [6 empty] | 0 | 0 | 1 | 1 | 1 | 1 | 1 | 1007 | м3 | м3 | 1 | 26519266 | 2 | Общестроительные работы | 0 | 1 | 47001 | Озеленение. Защитные лесонасаждения | ФЕР-47 |  | 0 | 131.9 | 131.9 | 0 | 0 | 0 | 0 | 0 |  | 0 | 0 | 0 | 0 | ((*0.85)) | ((*0.8)) | 115 | 90 | 131.9 | 131.9 | 0 | 0 | 0 | 131.9 | 131.9 | 0 | 0 | 0 | 0
18 | 1 | 39 |  | 12,3 | 408-0122 | Песок природный для строительных работ средний | м3 | 4.5 | 5 |  |  |  |  | 2300.2 | 2300.2 | 0 | 0 | 0 | 0 | 0 | 0 | 0 | 0 | 0 |  | 0 | 55.26 | 55.26 | 0 | 0 | 0 | 0 | 0 | 0 | 0 | 55.26 | 55.26 | 0 | 0 | 0 | 0 | 0 | 0 | 0 | 98 | 72 | 1 | 1 | 1 | 1 | 1 | 1 | 1 | 9.25 |  |  |  |  | 3 | 1 | ТСНБ-2001 Московская обл распоряжение № 51от 06.09.2011г. 408-0122 |  |  | 47001 | 0 | 408-0122 | 1 | 2 | 0 | 1 | 1 | 1 | 1 | 1 | 1 |  | 115 | 90 |  |  |  |  | 0 | 0 |  |  |  | 0 |  | 0 | 2300.2 | 511.155 | 0 | 0 | 0 | 0 | 0 | 0 | 0 | 0 | 0 | [6 empty] | 0 | 0 | 1 | 1 | 1 | 1 | 1 | 1007 | м3 | м3 | 1 | 26519266 | 2 | Общестроительные работы | 0 | 1 | 47001 | Озеленение. Защитные лесонасаждения | ФЕР-47 |  | 0 | 55.26 | 55.26 | 0 | 0 | 0 | 0 | 0 |  | 0 | 0 | 0 | 0 | ((*0.85)) | ((*0.8)) | 115 | 90 | 55.26 | 55.26 | 0 | 0 | 0 | 55.26 | 55.26 | 0 | 0 | 0 | 0
51 | 1 | 4 | 24 |  | Новый раздел | Внутридворовая территория около д. 35 | [7 empty] | 142611.41 | 4871.25 | 96205.98 | 12862.08 | 41534.18 | 0 | 275.6 | 47.62 | 0 | 49522.53 | 28233.36 |  |  | 142611.41 | 4871.25 | 96205.98 | 12862.08 | 41534.18 | 0 | 275.6 | 47.62 | 0 | 49522.53 | 28233.36 |  | 0 | 0 | 0 | 0
50 | 0 | 0 | 1 | 201 | 142611.41 | ПЗ | Прямые затраты |  |  | 201 | 1 | 3
50 | 0 | 0 | 1 | 202 | 4871.25 | СтМат | Стоимость материальных ресурсов |  |  | 202 | 2 | 3
50 | 0 | 0 | 1 | 222 | 0 | СтМатЗак | Стоимость материалов заказчика |  |  | 222 | 3 | 3
50 | 0 | 0 | 1 | 216 | 0 | Оборуд | Стоимость оборудования |  |  | 216 | 4 | 3
50 | 0 | 0 | 1 | 203 | 96205.98 | ЭММ | Эксплуатация машин |  |  | 203 | 5 | 3
50 | 0 | 0 | 1 | 204 | 12862.08 | ЗПМ | ЗП машинистов |  |  | 204 | 6 | 3
50 | 0 | 0 | 1 | 205 | 41534.18 | ОЗП | Основная ЗП рабочих |  |  | 205 | 7 | 3
50 | 0 | 0 | 1 | 206 | 0 | ВозврМат | Возврат материалов |  |  | 206 | 8 | 3
50 | 0 | 0 | 1 | 207 | 275.6 | ТрудСтр | Трудозатраты строителей |  |  | 207 | 9 | 3
50 | 0 | 0 | 1 | 208 | 47.62 | ТрудМаш | Трудозатраты машинистов |  |  | 208 | 10 | 3
50 | 0 | 0 | 1 | 209 | 0 | ТранспМат | Транспорт материалов |  |  | 209 | 11 | 3
50 | 0 | 0 | 1 | 210 | 49522.53 | НР | Накладные расходы |  |  | 210 | 12 | 3
50 | 0 | 0 | 1 | 211 | 28233.36 | СмПриб | Сметная прибыль |  |  | 211 | 13 | 3
0
4 | 1 |  | 75 |  | Новый раздел | Внутридворовая территория около д. 37 | [16 empty] | 0 | [13 empty] | 0 | [18 empty] | {15E5D9AF-910D-4035-8DA6-93D39BCEE146} | 0 | 0 | [5 empty] | 0 |  | 0
52 | 1 | 4 | 60 | 0 | Новый раздел | Внутридворовая территория около д. 37 | 0 | 0 | 0 | 0 | 0 | 0 | 0 | 18053.41 | 351.75 | 4309.06 | 345.81 | 13392.6 | 0 | 93.4 | 1.45 | 0 | 12428.32 | 6938.58 | 0 | 0 | 18053.41 | 351.75 | 4309.06 | 345.81 | 13392.6 | 0 | 93.4 | 1.45 | 0 | 12428.32 | 6938.58 | 0 | 0 | 0 | 0 | 0
17 | 1 | 41 | 39 | 13 | 68-5-1 | Вырезка кустарника | шт. | 38 | 0 |  |  |  |  | 3037.08 | 0 | 0 | 0 | 3037.08 | 0 | 20.14 | 0 | 0 | 2672.63 | 1457.8 |  | 0 | 4.48 | 0 | 0 | 0 | 4.48 | 0 | 0.53 | 0 | 0 | 4.48 | 0 | 0 | 0 | 4.48 | 0 | 0.53 | 0 | 0 | 88 | 48 | 1 | 1 | 1 | 1 | 15.95 | 17.84 | 1 | 1 |  |  |  |  | 0 | 1 | ТСНБ-2001 Московская обл 68-5-1, распоряжение №52 от 06.09.2011г. |  |  | 68001 | 0 | 68-5-1 | 1 | 6 | 0 | 17.84 | 1 | 1 | 1 | 1 | 1 |  | 104 | 60 |  |  |  |  | 0 | 0 |  |  |  | 0 |  | 0 | 3037.08 | 0 | 0 | 0 | 79.9232 | 0 | 0.53 | 0 | 0 | 2672.6304 | 1457.7984 | [6 empty] | 0 | 0 | 1 | 1 | 1 | 1 | 1 | 1010 | шт. | 1 дерево | 1 | 26519323 | 6 | Ремонтно-строительные работы | 0 | 1 | 68001 | Благоустройство | ФЕРр-68 |  | 0 | 4.48 | 0 | 0 | 0 | 4.48 | 0.53 | 0 | 0 | 0 | 0 | 0 | 0 | ((*0.85)) | ((*0.8)) | 104 | 60 | 0 | 0 | 0 | 0 | 0 | 0 | 0 | 0 | 0 | 0 | 0
17 | 1 | 43 | 41 | 14 | 68-6-2 | Омоложение живых изгородей: мягких с обрезкой побегов на пень до 100 % | м | 94 | 0 |  |  |  |  | 3219.76 | 0 | 0 | 0 | 3219.76 | 0 | 23.5 | 0 | 0 | 2833.39 | 1545.48 |  | 0 | 1.92 | 0 | 0 | 0 | 1.92 | 0 | 0.25 | 0 | 0 | 1.92 | 0 | 0 | 0 | 1.92 | 0 | 0.25 | 0 | 0 | 88 | 48 | 1 | 1 | 1 | 1 | 15.95 | 17.84 | 1 | 1 |  |  |  |  | 0 | 1 | ТСНБ-2001 Московская обл 68-6-2, распоряжение №52 от 06.09.2011г. |  |  | 68001 | 0 | 68-6-2 | 1 | 6 | 0 | 17.84 | 1 | 1 | 1 | 1 | 1 |  | 104 | 60 |  |  |  |  | 0 | 0 |  |  |  | 0 |  | 0 | 3219.76 | 0 | 0 | 0 | 34.2528 | 0 | 0.25 | 0 | 0 | 2833.3888 | 1545.4848 | [6 empty] | 0 | 0 | 1 | 1 | 1 | 1 | 1 | 1003 | м | 1 м живой изгороди | 1 | 26519323 | 6 | Ремонтно-строительные работы | 0 | 1 | 68001 | Благоустройство | ФЕРр-68 |  | 0 | 1.92 | 0 | 0 | 0 | 1.92 | 0.25 | 0 | 0 | 0 | 0 | 0 | 0 | ((*0.85)) | ((*0.8)) | 104 | 60 | 0 | 0 | 0 | 0 | 0 | 0 | 0 | 0 | 0 | 0 | 0
17 | 1 | 55 | 53 | 15 | 07-01-055-11 | Демонтаж столбов | 100 шт. | 0.02 | 0 |  |  |  |  | 2206.66 | 0 | 1219.5 | 344.71 | 987.16 | 0 | 6.0277 | 1.4409 | 0 | 1478.38 | 905.67 |  | 0 | 11235.448 | 0 | 8468.733 | 966.112 | 2766.715 | 0 | 301.385 | 72.044 | 0 | 17168.37 | 1117.73 | 12098.19 | 1380.16 | 3952.45 | 0 | 430.55 | 102.92 | 0 | 111 | 68 | 1 | 1 | 1 | 1 | 11.8 | 17.84 | 7.2 | 8.98 |  |  |  |  | 0 | 1 | ТСНБ-2001 Московская обл 07-01-055-11, распоряжение №52 от 06.09.2011г. |  |  | 7001 | 0 | 07-01-055-11 | 1 | 2 | 0 | 17.84 | 1 | 1 | 1 | 1 | 1 |  | 130 | 85 |  |  |  |  | 0 | 0 |  |  |  | 0 | Поправка: МДС 81-36.2004, п.3.3.1.д Наименование: При демонтаже металлических конструкций | 0 | 2206.66 | 0 | 60974.8776 | 17235.4381 | 49358.1956 | 0 | 301.385 | 72.044 | 0 | 1478.3757 | 905.6716 | )*0 | )*0,7 | )*0,7 | )*0,7 | )*0,7 | )*0,7 | 0 | 0 | 1 | 1 | 1 | 1 | 1 | 1010 | 100 шт. | 100 шт. | 100 | 26519187 | 2 | Общестроительные работы | 0 | 1 | 7001 | Сборные бетонные конструкции в промышленном строительстве ( Произоводственные здания и сооружения ) | ФЕР-07 | Поправка: МДС 81-36.2004, п.3.3.1.д | 0 | 17168.37 | 1117.73 | 12098.19 | 1380.16 | 3952.45 | 430.55 | 102.92 | 0 | 0 | 0 | 0 | 0 | ((*0.85)) | ((*0.8)) | 130 | 85 | 0 | 0 | 0 | 0 | 0 | 0 | 0 | 0 | 0 | 0 | 0
17 | 1 | 58 | 56 | 16 | 68-4-2 | Выкашивание газонов: газонокосилкой | 100 м2 | 42.3 | 0 |  |  |  |  | 8897.41 | 0 | 3079.2 | 0 | 5818.21 | 0 | 41.454 | 0 | 0 | 5120.02 | 2792.74 |  | 0 | 20.09 | 0 | 12.38 | 0 | 7.71 | 0 | 0.98 | 0 | 0 | 20.09 | 0 | 12.38 | 0 | 7.71 | 0 | 0.98 | 0 | 0 | 88 | 48 | 1 | 1 | 1 | 1 | 12.14 | 17.84 | 5.88 | 1 |  |  |  |  | 0 | 1 | ТСНБ-2001 Московская обл 68-4-2, распоряжение №52 от 06.09.2011г. |  |  | 68001 | 0 | 68-4-2 | 1 | 6 | 0 | 17.84 | 1 | 1 | 1 | 1 | 1 |  | 104 | 60 |  |  |  |  | 0 | 0 |  |  |  | 0 |  | 0 | 8897.41 | 0 | 72.7944 | 0 | 137.5464 | 0 | 0.98 | 0 | 0 | 5120.0248 | 2792.7408 | [6 empty] | 0 | 0 | 1 | 1 | 1 | 1 | 1 | 1005 | 100 м2 | 100 м2 газонов | 100 | 26519323 | 6 | Ремонтно-строительные работы | 0 | 1 | 68001 | Благоустройство | ФЕРр-68 |  | 0 | 20.09 | 0 | 12.38 | 0 | 7.71 | 0.98 | 0 | 0 | 0 | 0 | 0 | 0 | ((*0.85)) | ((*0.8)) | 104 | 60 | 0 | 0 | 0 | 0 | 0 | 0 | 0 | 0 | 0 | 0 | 0
17 | 1 |  |  | 17 | Техчасть индексов | Погрузка вручную | т | 0.1 | 0 |  |  |  |  | 7.4 | 0 | 0 | 0 | 7.4 | 0 | 0 | 0 | 0 | 6.29 | 3.55 |  | 0 | 4.15 | 0 | 0 | 0 | 4.15 | 0 | 0 | 0 | 0 | 4.15 | 0 | 0 | 0 | 4.15 | 0 | 0 | 0 | 0 | 85 | 48 | 1 | 1 | 1 | 1 | 1 | 17.84 | 1 | 1 |  |  |  |  | 3 | 4 |  |  |  | 0 | 0 |  | 0 | 1 | 0 | 1 | 1 | 1 | 1 | 1 | 1 |  | 100 | 60 |  |  |  |  | 0 | 0 |  |  |  | 0 |  | 0 | 7.4 | 0 | 0 | 0 | 74.036 | 0 | 0 | 0 | 0 | 6.29 | 3.552 | [6 empty] | 0 | 0 | 1 | 1 | 1 | 1 | 1 | 1009 | т | т | 1000 | 26519138 | 1 | Прочие работы | 0 | 4 | 0 | Прочие работы | прочие |  | 0 | 0 | 0 | 0 | 0 | 4.15 | 0 | 0 | 0 | 0 | 0 | 0 | 0 | ((*0.85)) | ((*0.8)) | 100 | 60 | 0 | 0 | 0 | 0 | 0 | 0 | 0 | 0 | 0 | 0 | 1
17 | 1 |  |  | 18 | Техчасть индексов | Вывоз мусора на 10 км | т | 0.1 | 0 |  |  |  |  | 7.78 | 0 | 7.78 | 0 | 0 | 0 | 0 | 0 | 0 | 0 | 0 |  | 0 | 14.63 | 0 | 14.63 | 0 | 0 | 0 | 0 | 0 | 0 | 14.63 | 0 | 14.63 | 0 | 0 | 0 | 0 | 0 | 0 | 0 | 0 | 1 | 1 | 1 | 1 | 1 | 1 | 5.32 | 1 |  |  |  |  | 3 | 4 |  |  |  | 0 | 0 |  | 0 | 1 | 0 | 1 | 1 | 1 | 1 | 1 | 1 |  | 0 | 0 |  |  |  |  | 0 | 0 |  |  |  | 0 |  | 0 | 7.78 | 0 | 77.8316 | 0 | 0 | 0 | 0 | 0 | 0 | 0 | 0 | [6 empty] | 0 | 0 | 1 | 1 | 1 | 1 | 1 | 1009 | т | т | 1000 | 26519138 | 1 | Прочие работы | 0 | 4 | 0 | Прочие работы | прочие |  | 0 | 0 | 0 | 14.63 | 0 | 0 | 0 | 0 | 0 | 0 | 0 | 0 | 0 | ((*0.85)) | ((*0.8)) | 0 | 0 | 14.63 | 0 | 14.63 | 0 | 0 | 14.63 | 0 | 14.63 | 0 | 0 | 1
17 | 1 | 65 | 61 | 19 | 47-01-046-3 | Подготовка почвы для устройства партерного и обыкновенного газона с внесением растительной земли слоем 10 см механизированным способом | 100 м2 | 0.065 | 0 |  |  |  |  | 882.42 | 556.85 | 2.58 | 1.1 | 322.99 | 0 | 2.2802 | 0.00455 | 0 | 317.61 | 233.34 |  | 0 | 2263.61 | 1978.5 | 6.57 | 0.95 | 278.54 | 0 | 35.08 | 0.07 | 0 | 2263.61 | 1978.5 | 6.57 | 0.95 | 278.54 | 0 | 35.08 | 0.07 | 0 | 98 | 72 | 1 | 1 | 1 | 1 | 7.77 | 17.84 | 6.04 | 4.33 |  |  |  |  | 0 | 1 | ТСНБ-2001 Московская обл 47-01-046-3, распоряжение №52 от 06.09.2011г. |  |  | 47001 | 0 | 47-01-046-3 | 1 | 2 | 0 | 17.84 | 1 | 1 | 1 | 1 | 1 |  | 115 | 90 |  |  |  |  | 0 | 0 |  |  |  | 0 |  | 0 | 882.42 | 8566.905 | 39.6828 | 16.948 | 4969.1536 | 0 | 35.08 | 0.07 | 0 | 317.6082 | 233.3448 | [6 empty] | 0 | 0 | 1 | 1 | 1 | 1 | 1 | 1005 | 100 м2 | 100 м2 | 100 | 26519266 | 2 | Общестроительные работы | 0 | 1 | 47001 | Озеленение. Защитные лесонасаждения | ФЕР-47 |  | 0 | 2263.61 | 1978.5 | 6.57 | 0.95 | 278.54 | 35.08 | 0.07 | 0 | 0 | 0 | 0 | 0 | ((*0.85)) | ((*0.8)) | 115 | 90 | 0 | 0 | 0 | 0 | 0 | 0 | 0 | 0 | 0 | 0 | 0
18 | 1 | 63 |  | 19,1 | 407-0013 | Земля растительная механизированной заготовки | м3 | -0.975 | -15 |  |  |  |  | -556.85 | -556.85 | 0 | 0 | 0 | 0 | 0 | 0 | 0 | 0 | 0 |  | 0 | 131.9 | 131.9 | 0 | 0 | 0 | 0 | 0 | 0 | 0 | 131.9 | 131.9 | 0 | 0 | 0 | 0 | 0 | 0 | 0 | 98 | 72 | 1 | 1 | 1 | 1 | 1 | 1 | 1 | 4.33 |  |  |  |  | 3 | 1 | ТСНБ-2001 Московская обл распоряжение № 51от 06.09.2011г. 407-0013 |  |  | 47001 | 0 | 407-0013 | 1 | 2 | 0 | 1 | 1 | 1 | 1 | 1 | 1 |  | 115 | 90 |  |  |  |  | 0 | 0 |  |  |  | 0 |  | 0 | -556.85 | 571.127 | 0 | 0 | 0 | 0 | 0 | 0 | 0 | 0 | 0 | [6 empty] | 0 | 0 | 1 | 1 | 1 | 1 | 1 | 1007 | м3 | м3 | 1 | 26519266 | 2 | Общестроительные работы | 0 | 1 | 47001 | Озеленение. Защитные лесонасаждения | ФЕР-47 |  | 0 | 131.9 | 131.9 | 0 | 0 | 0 | 0 | 0 |  | 0 | 0 | 0 | 0 | ((*0.85)) | ((*0.8)) | 115 | 90 | 131.9 | 131.9 | 0 | 0 | 0 | 131.9 | 131.9 | 0 | 0 | 0 | 0
18 | 1 | 64 |  | 19,2 | 407-0013 | Земля растительная механизированной заготовки | м3 | 0.325 | 5 |  |  |  |  | 185.62 | 185.62 | 0 | 0 | 0 | 0 | 0 | 0 | 0 | 0 | 0 |  | 0 | 131.9 | 131.9 | 0 | 0 | 0 | 0 | 0 | 0 | 0 | 131.9 | 131.9 | 0 | 0 | 0 | 0 | 0 | 0 | 0 | 98 | 72 | 1 | 1 | 1 | 1 | 1 | 1 | 1 | 4.33 |  |  |  |  | 3 | 1 | ТСНБ-2001 Московская обл распоряжение № 51от 06.09.2011г. 407-0013 |  |  | 47001 | 0 | 407-0013 | 1 | 2 | 0 | 1 | 1 | 1 | 1 | 1 | 1 |  | 115 | 90 |  |  |  |  | 0 | 0 |  |  |  | 0 |  | 0 | 185.62 | 571.127 | 0 | 0 | 0 | 0 | 0 | 0 | 0 | 0 | 0 | [6 empty] | 0 | 0 | 1 | 1 | 1 | 1 | 1 | 1007 | м3 | м3 | 1 | 26519266 | 2 | Общестроительные работы | 0 | 1 | 47001 | Озеленение. Защитные лесонасаждения | ФЕР-47 |  | 0 | 131.9 | 131.9 | 0 | 0 | 0 | 0 | 0 |  | 0 | 0 | 0 | 0 | ((*0.85)) | ((*0.8)) | 115 | 90 | 131.9 | 131.9 | 0 | 0 | 0 | 131.9 | 131.9 | 0 | 0 | 0 | 0
18 | 1 | 65 |  | 19,3 | 408-0122 | Песок природный для строительных работ средний | м3 | 0.325 | 5 |  |  |  |  | 166.13 | 166.13 | 0 | 0 | 0 | 0 | 0 | 0 | 0 | 0 | 0 |  | 0 | 55.26 | 55.26 | 0 | 0 | 0 | 0 | 0 | 0 | 0 | 55.26 | 55.26 | 0 | 0 | 0 | 0 | 0 | 0 | 0 | 98 | 72 | 1 | 1 | 1 | 1 | 1 | 1 | 1 | 9.25 |  |  |  |  | 3 | 1 | ТСНБ-2001 Московская обл распоряжение № 51от 06.09.2011г. 408-0122 |  |  | 47001 | 0 | 408-0122 | 1 | 2 | 0 | 1 | 1 | 1 | 1 | 1 | 1 |  | 115 | 90 |  |  |  |  | 0 | 0 |  |  |  | 0 |  | 0 | 166.13 | 511.155 | 0 | 0 | 0 | 0 | 0 | 0 | 0 | 0 | 0 | [6 empty] | 0 | 0 | 1 | 1 | 1 | 1 | 1 | 1007 | м3 | м3 | 1 | 26519266 | 2 | Общестроительные работы | 0 | 1 | 47001 | Озеленение. Защитные лесонасаждения | ФЕР-47 |  | 0 | 55.26 | 55.26 | 0 | 0 | 0 | 0 | 0 |  | 0 | 0 | 0 | 0 | ((*0.85)) | ((*0.8)) | 115 | 90 | 55.26 | 55.26 | 0 | 0 | 0 | 55.26 | 55.26 | 0 | 0 | 0 | 0
51 | 1 | 4 | 60 |  | Новый раздел | Внутридворовая территория около д. 37 | [7 empty] | 18053.41 | 351.75 | 4309.06 | 345.81 | 13392.6 | 0 | 93.4 | 1.45 | 0 | 12428.32 | 6938.58 |  |  | 18053.41 | 351.75 | 4309.06 | 345.81 | 13392.6 | 0 | 93.4 | 1.45 | 0 | 12428.32 | 6938.58 |  | 0 | 0 | 0 | 0
50 | 0 | 0 | 1 | 201 | 18053.41 | ПЗ | Прямые затраты |  |  | 201 | 1 | 3
50 | 0 | 0 | 1 | 202 | 351.75 | СтМат | Стоимость материальных ресурсов |  |  | 202 | 2 | 3
50 | 0 | 0 | 1 | 222 | 0 | СтМатЗак | Стоимость материалов заказчика |  |  | 222 | 3 | 3
50 | 0 | 0 | 1 | 216 | 0 | Оборуд | Стоимость оборудования |  |  | 216 | 4 | 3
50 | 0 | 0 | 1 | 203 | 4309.06 | ЭММ | Эксплуатация машин |  |  | 203 | 5 | 3
50 | 0 | 0 | 1 | 204 | 345.81 | ЗПМ | ЗП машинистов |  |  | 204 | 6 | 3
50 | 0 | 0 | 1 | 205 | 13392.6 | ОЗП | Основная ЗП рабочих |  |  | 205 | 7 | 3
50 | 0 | 0 | 1 | 206 | 0 | ВозврМат | Возврат материалов |  |  | 206 | 8 | 3
50 | 0 | 0 | 1 | 207 | 93.4 | ТрудСтр | Трудозатраты строителей |  |  | 207 | 9 | 3
50 | 0 | 0 | 1 | 208 | 1.45 | ТрудМаш | Трудозатраты машинистов |  |  | 208 | 10 | 3
50 | 0 | 0 | 1 | 209 | 0 | ТранспМат | Транспорт материалов |  |  | 209 | 11 | 3
50 | 0 | 0 | 1 | 210 | 12428.32 | НР | Накладные расходы |  |  | 210 | 12 | 3
50 | 0 | 0 | 1 | 211 | 6938.58 | СмПриб | Сметная прибыль |  |  | 211 | 13 | 3
0
4 | 1 |  | 103 |  | Новый раздел | Внутридворовая территория около д. 41 | [16 empty] | 0 | [13 empty] | 0 | [18 empty] | {1C8DA78C-52C6-465B-A970-805DAED5D33A} | 0 | 0 | [5 empty] | 0 |  | 0
52 | 1 | 4 | 91 | 0 | Новый раздел | Внутридворовая территория около д. 41 | 0 | 0 | 0 | 0 | 0 | 0 | 0 | 66194.44 | 16775.37 | 31508.26 | 4145.75 | 17910.81 | 0 | 125.31 | 15.1 | 0 | 20955.24 | 14296.81 | 0 | 0 | 66194.44 | 16775.37 | 31508.26 | 4145.75 | 17910.81 | 0 | 125.31 | 15.1 | 0 | 20955.24 | 14296.81 | 0 | 0 | 0 | 0 | 0
17 | 1 | 68 | 64 | 20 | 68-2-2 | Формовочная обрезка деревьев высотой: более 5 м | шт. | 8 | 0 |  |  |  |  | 33876.49 | 0 | 31377.46 | 4093.21 | 2499.03 | 0 | 16.56 | 14.88 | 0 | 5801.17 | 3164.28 |  | 0 | 519.71 | 0 | 502.2 | 28.68 | 17.51 | 0 | 2.07 | 1.86 | 0 | 519.71 | 0 | 502.2 | 28.68 | 17.51 | 0 | 2.07 | 1.86 | 0 | 88 | 48 | 1 | 1 | 1 | 1 | 9 | 17.84 | 7.81 | 1 |  |  |  |  | 0 | 1 | ТСНБ-2001 Московская обл 68-2-2, распоряжение №52 от 06.09.2011г. |  |  | 68001 | 0 | 68-2-2 | 1 | 6 | 0 | 17.84 | 1 | 1 | 1 | 1 | 1 |  | 104 | 60 |  |  |  |  | 0 | 0 |  |  |  | 0 |  | 0 | 33876.49 | 0 | 3922.182 | 511.6512 | 312.3784 | 0 | 2.07 | 1.86 | 0 | 5801.1712 | 3164.2752 | [6 empty] | 0 | 0 | 1 | 1 | 1 | 1 | 1 | 1010 | шт. | 1 дерево | 1 | 26519323 | 6 | Ремонтно-строительные работы | 0 | 1 | 68001 | Благоустройство | ФЕРр-68 |  | 0 | 519.71 | 0 | 502.2 | 28.68 | 17.51 | 2.07 | 1.86 | 0 | 0 | 0 | 0 | 0 | ((*0.85)) | ((*0.8)) | 104 | 60 | 0 | 0 | 0 | 0 | 0 | 0 | 0 | 0 | 0 | 0 | 0
17 | 1 |  |  | 21 | Техчасть индексов | Погрузка вручную | т | 0.1 | 0 |  |  |  |  | 7.4 | 0 | 0 | 0 | 7.4 | 0 | 0 | 0 | 0 | 6.29 | 3.55 |  | 0 | 4.15 | 0 | 0 | 0 | 4.15 | 0 | 0 | 0 | 0 | 4.15 | 0 | 0 | 0 | 4.15 | 0 | 0 | 0 | 0 | 85 | 48 | 1 | 1 | 1 | 1 | 1 | 17.84 | 1 | 1 |  |  |  |  | 3 | 4 |  |  |  | 0 | 0 |  | 0 | 1 | 0 | 1 | 1 | 1 | 1 | 1 | 1 |  | 100 | 60 |  |  |  |  | 0 | 0 |  |  |  | 0 |  | 0 | 7.4 | 0 | 0 | 0 | 74.036 | 0 | 0 | 0 | 0 | 6.29 | 3.552 | [6 empty] | 0 | 0 | 1 | 1 | 1 | 1 | 1 | 1009 | т | т | 1000 | 26519138 | 1 | Прочие работы | 0 | 4 | 0 | Прочие работы | прочие |  | 0 | 0 | 0 | 0 | 0 | 4.15 | 0 | 0 | 0 | 0 | 0 | 0 | 0 | ((*0.85)) | ((*0.8)) | 100 | 60 | 0 | 0 | 0 | 0 | 0 | 0 | 0 | 0 | 0 | 0 | 1
17 | 1 |  |  | 22 | Техчасть индексов | Вывоз мусора на 10 км | т | 0.1 | 0 |  |  |  |  | 7.78 | 0 | 7.78 | 0 | 0 | 0 | 0 | 0 | 0 | 0 | 0 |  | 0 | 14.63 | 0 | 14.63 | 0 | 0 | 0 | 0 | 0 | 0 | 14.63 | 0 | 14.63 | 0 | 0 | 0 | 0 | 0 | 0 | 0 | 0 | 1 | 1 | 1 | 1 | 1 | 1 | 5.32 | 1 |  |  |  |  | 3 | 4 |  |  |  | 0 | 0 |  | 0 | 1 | 0 | 1 | 1 | 1 | 1 | 1 | 1 |  | 0 | 0 |  |  |  |  | 0 | 0 |  |  |  | 0 |  | 0 | 7.78 | 0 | 77.8316 | 0 | 0 | 0 | 0 | 0 | 0 | 0 | 0 | [6 empty] | 0 | 0 | 1 | 1 | 1 | 1 | 1 | 1009 | т | т | 1000 | 26519138 | 1 | Прочие работы | 0 | 4 | 0 | Прочие работы | прочие |  | 0 | 0 | 0 | 14.63 | 0 | 0 | 0 | 0 | 0 | 0 | 0 | 0 | 0 | ((*0.85)) | ((*0.8)) | 0 | 0 | 14.63 | 0 | 14.63 | 0 | 0 | 14.63 | 0 | 14.63 | 0 | 0 | 1
17 | 1 | 75 | 69 | 23 | 47-01-046-3 | Подготовка почвы для устройства партерного и обыкновенного газона с внесением растительной земли слоем 10 см механизированным способом | 100 м2 | 3.1 | 0 |  |  |  |  | 42084.81 | 26557.41 | 123.02 | 52.54 | 15404.38 | 0 | 108.748 | 0.217 | 0 | 15147.78 | 11128.98 |  | 0 | 2263.61 | 1978.5 | 6.57 | 0.95 | 278.54 | 0 | 35.08 | 0.07 | 0 | 2263.61 | 1978.5 | 6.57 | 0.95 | 278.54 | 0 | 35.08 | 0.07 | 0 | 98 | 72 | 1 | 1 | 1 | 1 | 7.77 | 17.84 | 6.04 | 4.33 |  |  |  |  | 0 | 1 | ТСНБ-2001 Московская обл 47-01-046-3, распоряжение №52 от 06.09.2011г. |  |  | 47001 | 0 | 47-01-046-3 | 1 | 2 | 0 | 17.84 | 1 | 1 | 1 | 1 | 1 |  | 115 | 90 |  |  |  |  | 0 | 0 |  |  |  | 0 |  | 0 | 42084.81 | 8566.905 | 39.6828 | 16.948 | 4969.1536 | 0 | 35.08 | 0.07 | 0 | 15147.7816 | 11128.9824 | [6 empty] | 0 | 0 | 1 | 1 | 1 | 1 | 1 | 1005 | 100 м2 | 100 м2 | 100 | 26519266 | 2 | Общестроительные работы | 0 | 1 | 47001 | Озеленение. Защитные лесонасаждения | ФЕР-47 |  | 0 | 2263.61 | 1978.5 | 6.57 | 0.95 | 278.54 | 35.08 | 0.07 | 0 | 0 | 0 | 0 | 0 | ((*0.85)) | ((*0.8)) | 115 | 90 | 0 | 0 | 0 | 0 | 0 | 0 | 0 | 0 | 0 | 0 | 0
18 | 1 | 73 |  | 23,1 | 407-0013 | Земля растительная механизированной заготовки | м3 | -46.5 | -15 |  |  |  |  | -26557.41 | -26557.41 | 0 | 0 | 0 | 0 | 0 | 0 | 0 | 0 | 0 |  | 0 | 131.9 | 131.9 | 0 | 0 | 0 | 0 | 0 | 0 | 0 | 131.9 | 131.9 | 0 | 0 | 0 | 0 | 0 | 0 | 0 | 98 | 72 | 1 | 1 | 1 | 1 | 1 | 1 | 1 | 4.33 |  |  |  |  | 3 | 1 | ТСНБ-2001 Московская обл распоряжение № 51от 06.09.2011г. 407-0013 |  |  | 47001 | 0 | 407-0013 | 1 | 2 | 0 | 1 | 1 | 1 | 1 | 1 | 1 |  | 115 | 90 |  |  |  |  | 0 | 0 |  |  |  | 0 |  | 0 | -26557.41 | 571.127 | 0 | 0 | 0 | 0 | 0 | 0 | 0 | 0 | 0 | [6 empty] | 0 | 0 | 1 | 1 | 1 | 1 | 1 | 1007 | м3 | м3 | 1 | 26519266 | 2 | Общестроительные работы | 0 | 1 | 47001 | Озеленение. Защитные лесонасаждения | ФЕР-47 |  | 0 | 131.9 | 131.9 | 0 | 0 | 0 | 0 | 0 |  | 0 | 0 | 0 | 0 | ((*0.85)) | ((*0.8)) | 115 | 90 | 131.9 | 131.9 | 0 | 0 | 0 | 131.9 | 131.9 | 0 | 0 | 0 | 0
18 | 1 | 74 |  | 23,2 | 407-0013 | Земля растительная механизированной заготовки | м3 | 15.5 | 5 |  |  |  |  | 8852.47 | 8852.47 | 0 | 0 | 0 | 0 | 0 | 0 | 0 | 0 | 0 |  | 0 | 131.9 | 131.9 | 0 | 0 | 0 | 0 | 0 | 0 | 0 | 131.9 | 131.9 | 0 | 0 | 0 | 0 | 0 | 0 | 0 | 98 | 72 | 1 | 1 | 1 | 1 | 1 | 1 | 1 | 4.33 |  |  |  |  | 3 | 1 | ТСНБ-2001 Московская обл распоряжение № 51от 06.09.2011г. 407-0013 |  |  | 47001 | 0 | 407-0013 | 1 | 2 | 0 | 1 | 1 | 1 | 1 | 1 | 1 |  | 115 | 90 |  |  |  |  | 0 | 0 |  |  |  | 0 |  | 0 | 8852.47 | 571.127 | 0 | 0 | 0 | 0 | 0 | 0 | 0 | 0 | 0 | [6 empty] | 0 | 0 | 1 | 1 | 1 | 1 | 1 | 1007 | м3 | м3 | 1 | 26519266 | 2 | Общестроительные работы | 0 | 1 | 47001 | Озеленение. Защитные лесонасаждения | ФЕР-47 |  | 0 | 131.9 | 131.9 | 0 | 0 | 0 | 0 | 0 |  | 0 | 0 | 0 | 0 | ((*0.85)) | ((*0.8)) | 115 | 90 | 131.9 | 131.9 | 0 | 0 | 0 | 131.9 | 131.9 | 0 | 0 | 0 | 0
18 | 1 | 75 |  | 23,3 | 408-0122 | Песок природный для строительных работ средний | м3 | 15.5 | 5 |  |  |  |  | 7922.9 | 7922.9 | 0 | 0 | 0 | 0 | 0 | 0 | 0 | 0 | 0 |  | 0 | 55.26 | 55.26 | 0 | 0 | 0 | 0 | 0 | 0 | 0 | 55.26 | 55.26 | 0 | 0 | 0 | 0 | 0 | 0 | 0 | 98 | 72 | 1 | 1 | 1 | 1 | 1 | 1 | 1 | 9.25 |  |  |  |  | 3 | 1 | ТСНБ-2001 Московская обл распоряжение № 51от 06.09.2011г. 408-0122 |  |  | 47001 | 0 | 408-0122 | 1 | 2 | 0 | 1 | 1 | 1 | 1 | 1 | 1 |  | 115 | 90 |  |  |  |  | 0 | 0 |  |  |  | 0 |  | 0 | 7922.9 | 511.155 | 0 | 0 | 0 | 0 | 0 | 0 | 0 | 0 | 0 | [6 empty] | 0 | 0 | 1 | 1 | 1 | 1 | 1 | 1007 | м3 | м3 | 1 | 26519266 | 2 | Общестроительные работы | 0 | 1 | 47001 | Озеленение. Защитные лесонасаждения | ФЕР-47 |  | 0 | 55.26 | 55.26 | 0 | 0 | 0 | 0 | 0 |  | 0 | 0 | 0 | 0 | ((*0.85)) | ((*0.8)) | 115 | 90 | 55.26 | 55.26 | 0 | 0 | 0 | 55.26 | 55.26 | 0 | 0 | 0 | 0
51 | 1 | 4 | 91 |  | Новый раздел | Внутридворовая территория около д. 41 | [7 empty] | 66194.44 | 16775.37 | 31508.26 | 4145.75 | 17910.81 | 0 | 125.31 | 15.1 | 0 | 20955.24 | 14296.81 |  |  | 66194.44 | 16775.37 | 31508.26 | 4145.75 | 17910.81 | 0 | 125.31 | 15.1 | 0 | 20955.24 | 14296.81 |  | 0 | 0 | 0 | 0
50 | 0 | 0 | 1 | 201 | 66194.44 | ПЗ | Прямые затраты |  |  | 201 | 1 | 3
50 | 0 | 0 | 1 | 202 | 16775.37 | СтМат | Стоимость материальных ресурсов |  |  | 202 | 2 | 3
50 | 0 | 0 | 1 | 222 | 0 | СтМатЗак | Стоимость материалов заказчика |  |  | 222 | 3 | 3
50 | 0 | 0 | 1 | 216 | 0 | Оборуд | Стоимость оборудования |  |  | 216 | 4 | 3
50 | 0 | 0 | 1 | 203 | 31508.26 | ЭММ | Эксплуатация машин |  |  | 203 | 5 | 3
50 | 0 | 0 | 1 | 204 | 4145.75 | ЗПМ | ЗП машинистов |  |  | 204 | 6 | 3
50 | 0 | 0 | 1 | 205 | 17910.81 | ОЗП | Основная ЗП рабочих |  |  | 205 | 7 | 3
50 | 0 | 0 | 1 | 206 | 0 | ВозврМат | Возврат материалов |  |  | 206 | 8 | 3
50 | 0 | 0 | 1 | 207 | 125.31 | ТрудСтр | Трудозатраты строителей |  |  | 207 | 9 | 3
50 | 0 | 0 | 1 | 208 | 15.1 | ТрудМаш | Трудозатраты машинистов |  |  | 208 | 10 | 3
50 | 0 | 0 | 1 | 209 | 0 | ТранспМат | Транспорт материалов |  |  | 209 | 11 | 3
50 | 0 | 0 | 1 | 210 | 20955.24 | НР | Накладные расходы |  |  | 210 | 12 | 3
50 | 0 | 0 | 1 | 211 | 14296.81 | СмПриб | Сметная прибыль |  |  | 211 | 13 | 3
0
4 | 1 |  | 134 |  | Новый раздел | Внутридворовая территория около д. 35а | [16 empty] | 0 | [13 empty] | 0 | [18 empty] | {DC9AA558-0547-48F2-81C9-22BF1B5DA919} | 0 | 0 | [5 empty] | 0 |  | 0
52 | 1 | 4 | 119 | 0 | Новый раздел | Внутридворовая территория около д. 35а | 0 | 0 | 0 | 0 | 0 | 0 | 0 | 73235.69 | 31562.85 | 11196.2 | 3175.45 | 30476.64 | 0 | 205.79 | 13.26 | 0 | 34055.19 | 23674.39 | 0 | 0 | 73235.69 | 31562.85 | 11196.2 | 3175.45 | 30476.64 | 0 | 205.79 | 13.26 | 0 | 34055.19 | 23674.39 | 0 | 0 | 0 | 0 | 0
17 | 1 | 82 | 74 | 24 | 47-01-046-3 | Подготовка почвы для устройства партерного и обыкновенного газона с внесением растительной земли слоем 10 см механизированным способом | 100 м2 | 4.07 | 0 |  |  |  |  | 55253.27 | 34867.3 | 161.51 | 68.98 | 20224.46 | 0 | 142.7756 | 0.2849 | 0 | 19887.57 | 14611.28 |  | 0 | 2263.61 | 1978.5 | 6.57 | 0.95 | 278.54 | 0 | 35.08 | 0.07 | 0 | 2263.61 | 1978.5 | 6.57 | 0.95 | 278.54 | 0 | 35.08 | 0.07 | 0 | 98 | 72 | 1 | 1 | 1 | 1 | 7.77 | 17.84 | 6.04 | 4.33 |  |  |  |  | 0 | 1 | ТСНБ-2001 Московская обл 47-01-046-3, распоряжение №52 от 06.09.2011г. |  |  | 47001 | 0 | 47-01-046-3 | 1 | 2 | 0 | 17.84 | 1 | 1 | 1 | 1 | 1 |  | 115 | 90 |  |  |  |  | 0 | 0 |  |  |  | 0 |  | 0 | 55253.27 | 8566.905 | 39.6828 | 16.948 | 4969.1536 | 0 | 35.08 | 0.07 | 0 | 19887.5712 | 14611.2768 | [6 empty] | 0 | 0 | 1 | 1 | 1 | 1 | 1 | 1005 | 100 м2 | 100 м2 | 100 | 26519266 | 2 | Общестроительные работы | 0 | 1 | 47001 | Озеленение. Защитные лесонасаждения | ФЕР-47 |  | 0 | 2263.61 | 1978.5 | 6.57 | 0.95 | 278.54 | 35.08 | 0.07 | 0 | 0 | 0 | 0 | 0 | ((*0.85)) | ((*0.8)) | 115 | 90 | 0 | 0 | 0 | 0 | 0 | 0 | 0 | 0 | 0 | 0 | 0
18 | 1 | 80 |  | 24,1 | 407-0013 | Земля растительная механизированной заготовки | м3 | -61.05 | -15 |  |  |  |  | -34867.3 | -34867.3 | 0 | 0 | 0 | 0 | 0 | 0 | 0 | 0 | 0 |  | 0 | 131.9 | 131.9 | 0 | 0 | 0 | 0 | 0 | 0 | 0 | 131.9 | 131.9 | 0 | 0 | 0 | 0 | 0 | 0 | 0 | 98 | 72 | 1 | 1 | 1 | 1 | 1 | 1 | 1 | 4.33 |  |  |  |  | 3 | 1 | ТСНБ-2001 Московская обл распоряжение № 51от 06.09.2011г. 407-0013 |  |  | 47001 | 0 | 407-0013 | 1 | 2 | 0 | 1 | 1 | 1 | 1 | 1 | 1 |  | 115 | 90 |  |  |  |  | 0 | 0 |  |  |  | 0 |  | 0 | -34867.3 | 571.127 | 0 | 0 | 0 | 0 | 0 | 0 | 0 | 0 | 0 | [6 empty] | 0 | 0 | 1 | 1 | 1 | 1 | 1 | 1007 | м3 | м3 | 1 | 26519266 | 2 | Общестроительные работы | 0 | 1 | 47001 | Озеленение. Защитные лесонасаждения | ФЕР-47 |  | 0 | 131.9 | 131.9 | 0 | 0 | 0 | 0 | 0 |  | 0 | 0 | 0 | 0 | ((*0.85)) | ((*0.8)) | 115 | 90 | 131.9 | 131.9 | 0 | 0 | 0 | 131.9 | 131.9 | 0 | 0 | 0 | 0
18 | 1 | 81 |  | 24,2 | 407-0013 | Земля растительная механизированной заготовки | м3 | 20.35 | 5 |  |  |  |  | 11622.43 | 11622.43 | 0 | 0 | 0 | 0 | 0 | 0 | 0 | 0 | 0 |  | 0 | 131.9 | 131.9 | 0 | 0 | 0 | 0 | 0 | 0 | 0 | 131.9 | 131.9 | 0 | 0 | 0 | 0 | 0 | 0 | 0 | 98 | 72 | 1 | 1 | 1 | 1 | 1 | 1 | 1 | 4.33 |  |  |  |  | 3 | 1 | ТСНБ-2001 Московская обл распоряжение № 51от 06.09.2011г. 407-0013 |  |  | 47001 | 0 | 407-0013 | 1 | 2 | 0 | 1 | 1 | 1 | 1 | 1 | 1 |  | 115 | 90 |  |  |  |  | 0 | 0 |  |  |  | 0 |  | 0 | 11622.43 | 571.127 | 0 | 0 | 0 | 0 | 0 | 0 | 0 | 0 | 0 | [6 empty] | 0 | 0 | 1 | 1 | 1 | 1 | 1 | 1007 | м3 | м3 | 1 | 26519266 | 2 | Общестроительные работы | 0 | 1 | 47001 | Озеленение. Защитные лесонасаждения | ФЕР-47 |  | 0 | 131.9 | 131.9 | 0 | 0 | 0 | 0 | 0 |  | 0 | 0 | 0 | 0 | ((*0.85)) | ((*0.8)) | 115 | 90 | 131.9 | 131.9 | 0 | 0 | 0 | 131.9 | 131.9 | 0 | 0 | 0 | 0
18 | 1 | 82 |  | 24,3 | 408-0122 | Песок природный для строительных работ средний | м3 | 20.35 | 5 |  |  |  |  | 10402 | 10402 | 0 | 0 | 0 | 0 | 0 | 0 | 0 | 0 | 0 |  | 0 | 55.26 | 55.26 | 0 | 0 | 0 | 0 | 0 | 0 | 0 | 55.26 | 55.26 | 0 | 0 | 0 | 0 | 0 | 0 | 0 | 98 | 72 | 1 | 1 | 1 | 1 | 1 | 1 | 1 | 9.25 |  |  |  |  | 3 | 1 | ТСНБ-2001 Московская обл распоряжение № 51от 06.09.2011г. 408-0122 |  |  | 47001 | 0 | 408-0122 | 1 | 2 | 0 | 1 | 1 | 1 | 1 | 1 | 1 |  | 115 | 90 |  |  |  |  | 0 | 0 |  |  |  | 0 |  | 0 | 10402 | 511.155 | 0 | 0 | 0 | 0 | 0 | 0 | 0 | 0 | 0 | [6 empty] | 0 | 0 | 1 | 1 | 1 | 1 | 1 | 1007 | м3 | м3 | 1 | 26519266 | 2 | Общестроительные работы | 0 | 1 | 47001 | Озеленение. Защитные лесонасаждения | ФЕР-47 |  | 0 | 55.26 | 55.26 | 0 | 0 | 0 | 0 | 0 |  | 0 | 0 | 0 | 0 | ((*0.85)) | ((*0.8)) | 115 | 90 | 55.26 | 55.26 | 0 | 0 | 0 | 55.26 | 55.26 | 0 | 0 | 0 | 0
17 | 1 | 95 | 86 | 25 | 07-01-055-11 | Прим. Установка металлических столбов | 100 шт. | 0.12 | 0 |  |  |  |  | 20118.71 | 1204.47 | 10452.84 | 2954.65 | 8461.4 | 0 | 51.666 | 12.3504 | 0 | 12671.82 | 7762.91 |  | 0 | 17168.37 | 1117.73 | 12098.19 | 1380.16 | 3952.45 | 0 | 430.55 | 102.92 | 0 | 17168.37 | 1117.73 | 12098.19 | 1380.16 | 3952.45 | 0 | 430.55 | 102.92 | 0 | 111 | 68 | 1 | 1 | 1 | 1 | 11.8 | 17.84 | 7.2 | 8.98 |  |  |  |  | 0 | 1 | ТСНБ-2001 Московская обл 07-01-055-11, распоряжение №52 от 06.09.2011г. |  |  | 7001 | 0 | 07-01-055-11 | 1 | 2 | 0 | 17.84 | 1 | 1 | 1 | 1 | 1 |  | 130 | 85 |  |  |  |  | 0 | 0 |  |  |  | 0 |  | 0 | 20118.71 | 10037.2154 | 87106.968 | 24622.0544 | 70511.708 | 0 | 430.55 | 102.92 | 0 | 12671.8155 | 7762.914 | [6 empty] | 0 | 0 | 1 | 1 | 1 | 1 | 1 | 1010 | 100 шт. | 100 шт. | 100 | 26519187 | 2 | Общестроительные работы | 0 | 1 | 7001 | Сборные бетонные конструкции в промышленном строительстве ( Произоводственные здания и сооружения ) | ФЕР-07 |  | 0 | 17168.37 | 1117.73 | 12098.19 | 1380.16 | 3952.45 | 430.55 | 102.92 | 0 | 0 | 0 | 0 | 0 | ((*0.85)) | ((*0.8)) | 130 | 85 | 0 | 0 | 0 | 0 | 0 | 0 | 0 | 0 | 0 | 0 | 0
18 | 1 | 92 |  | 25,1 | 103-0160 | Трубы стальные электросварные прямошовные со снятой фаской из стали марок БСт2кп-БСт4кп и БСт2пс-БСт4пс наружный диаметр 108 мм, толщина стенки 3,5 мм | м | 18 | 150 |  |  |  |  | 4201.69 | 4201.69 | 0 | 0 | 0 | 0 | 0 | 0 | 0 | 0 | 0 |  | 0 | 67.66 | 67.66 | 0 | 0 | 0 | 0 | 0 | 0 | 0 | 67.66 | 67.66 | 0 | 0 | 0 | 0 | 0 | 0 | 0 | 111 | 68 | 1 | 1 | 1 | 1 | 1 | 1 | 1 | 3.45 |  |  |  |  | 3 | 1 | ТСНБ-2001 Московская обл 103-0160 |  |  | 7001 | 0 | 103-0160 | 1 | 2 | 0 | 1 | 1 | 1 | 1 | 1 | 1 |  | 130 | 85 |  |  |  |  | 0 | 0 |  |  |  | 0 |  | 0 | 4201.69 | 233.427 | 0 | 0 | 0 | 0 | 0 | 0 | 0 | 0 | 0 | [6 empty] | 0 | 0 | 1 | 1 | 1 | 1 | 1 | 1003 | м | м | 1 | 26519187 | 2 | Общестроительные работы | 0 | 1 | 7001 | Сборные бетонные конструкции в промышленном строительстве ( Произоводственные здания и сооружения ) | ФЕР-07 |  | 0 | 0 | 67.66 | 0 | 0 | 0 | 0 | 0 |  | 0 | 0 | 0 | 0 | ((*0.85)) | ((*0.8)) | 130 | 85 | 67.66 | 67.66 | 0 | 0 | 0 | 67.66 | 67.66 | 0 | 0 | 0 | 0
17 | 1 | 118 | 108 | 26 | 09-03-014-1 | Монтаж связей из трубы | т | 0.164 | 0 |  |  |  |  | 2425.87 | 234.13 | 573.59 | 151.44 | 1618.15 | 0 | 10.3779 | 0.62648 | 0 | 1362.58 | 1203.32 |  | 0 | 1262.73 | 232.51 | 477.15 | 51.76 | 553.07 | 0 | 63.28 | 3.82 | 0 | 1262.73 | 232.51 | 477.15 | 51.76 | 553.07 | 0 | 63.28 | 3.82 | 0 | 77 | 68 | 1 | 1 | 1 | 1 | 13.11 | 17.84 | 7.33 | 6.14 |  |  |  |  | 0 | 1 | ТСНБ-2001 Московская обл 09-03-014-1, распоряжение №52 от 06.09.2011г. |  |  | 9001 | 0 | 09-03-014-1 | 1 | 2 | 0 | 17.84 | 1 | 1 | 1 | 1 | 1 |  | 90 | 85 |  |  |  |  | 0 | 0 |  |  |  | 0 |  | 0 | 2425.87 | 1427.6114 | 3497.5095 | 923.3984 | 9866.7688 | 0 | 63.28 | 3.82 | 0 | 1362.5843 | 1203.3212 | [6 empty] | 0 | 0 | 1 | 1 | 1 | 1 | 1 | 1009 | т | 1 т конструкций | 1000 | 26519196 | 2 | Общестроительные работы | 0 | 1 | 9001 | Металло-конструкции | ФЕР-09 |  | 0 | 1262.73 | 232.51 | 477.15 | 51.76 | 553.07 | 63.28 | 3.82 | 0 | 0 | 0 | 0 | 0 | ((*0.85)) | ((*0.8)) | 90 | 85 | 0 | 0 | 0 | 0 | 0 | 0 | 0 | 0 | 0 | 0 | 0
18 | 1 | 114 |  | 26,1 | 103-0160 | Трубы стальные электросварные прямошовные со снятой фаской из стали марок БСт2кп-БСт4кп и БСт2пс-БСт4пс наружный диаметр 108 мм, толщина стенки 3,5 мм | м | 16 | 97.561 |  |  |  |  | 3734.83 | 3734.83 | 0 | 0 | 0 | 0 | 0 | 0 | 0 | 0 | 0 |  | 0 | 67.66 | 67.66 | 0 | 0 | 0 | 0 | 0 | 0 | 0 | 67.66 | 67.66 | 0 | 0 | 0 | 0 | 0 | 0 | 0 | 111 | 68 | 1 | 1 | 1 | 1 | 1 | 1 | 1 | 3.45 |  |  |  |  | 3 | 1 | ТСНБ-2001 Московская обл 103-0160 |  |  | 7001 | 0 | 103-0160 | 1 | 2 | 0 | 1 | 1 | 1 | 1 | 1 | 1 |  | 130 | 85 |  |  |  |  | 0 | 0 |  |  |  | 0 |  | 0 | 3734.83 | 233.427 | 0 | 0 | 0 | 0 | 0 | 0 | 0 | 0 | 0 | [6 empty] | 0 | 0 | 1 | 1 | 1 | 1 | 1 | 1003 | м | м | 1 | 26519187 | 2 | Общестроительные работы | 0 | 1 | 7001 | Сборные бетонные конструкции в промышленном строительстве ( Произоводственные здания и сооружения ) | ФЕР-07 |  | 0 | 0 | 67.66 | 0 | 0 | 0 | 0 | 0 |  | 0 | 0 | 0 | 0 | ((*0.85)) | ((*0.8)) | 130 | 85 | 67.66 | 67.66 | 0 | 0 | 0 | 67.66 | 67.66 | 0 | 0 | 0 | 0
17 | 1 | 126 | 116 | 27 | 13-03-002-4 | Огрунтовка металлических поверхностей за один раз грунтовкой ГФ-021 | 100 м2 | 0.106 | 0 |  |  |  |  | 170.7 | 58.88 | 4.88 | 0.19 | 106.94 | 0 | 0.56286 | 0.00106 | 0 | 82.49 | 59.99 |  | 0 | 268.8 | 202.72 | 9.53 | 0.1 | 56.55 | 0 | 5.31 | 0.01 | 0 | 268.8 | 202.72 | 9.53 | 0.1 | 56.55 | 0 | 5.31 | 0.01 | 0 | 77 | 56 | 1 | 1 | 1 | 1 | 8.22 | 17.84 | 4.83 | 2.74 |  |  |  |  | 0 | 1 | ТСНБ-2001 Московская обл 13-03-002-4, распоряжение №52 от 06.09.2011г. |  |  | 13001 | 0 | 13-03-002-4 | 1 | 2 | 0 | 17.84 | 1 | 1 | 1 | 1 | 1 |  | 90 | 70 |  |  |  |  | 0 | 0 |  |  |  | 0 |  | 0 | 170.7 | 555.4528 | 46.0299 | 1.784 | 1008.852 | 0 | 5.31 | 0.01 | 0 | 82.4901 | 59.9928 | [6 empty] | 0 | 0 | 1 | 1 | 1 | 1 | 1 | 1005 | 100 м2 | 100 м2 окрашиваемой поверхности | 100 | 26519200 | 2 | Общестроительные работы | 0 | 1 | 13001 | Защита строительных конструкций | ФЕР-13 |  | 0 | 268.8 | 202.72 | 9.53 | 0.1 | 56.55 | 5.31 | 0.01 | 0 | 0 | 0 | 0 | 0 | ((*0.85)) | ((*0.8)) | 90 | 70 | 0 | 0 | 0 | 0 | 0 | 0 | 0 | 0 | 0 | 0 | 0
17 | 1 | 134 | 124 | 28 | 13-03-004-26 | Окраска металлических огрунтованных поверхностей эмалью ПФ-115 | 100 м2 | 0.106 | 0 |  |  |  |  | 173.49 | 104.42 | 3.38 | 0.19 | 65.69 | 0 | 0.40598 | 0.00106 | 0 | 50.73 | 36.89 |  | 0 | 335.12 | 294.06 | 6.32 | 0.1 | 34.74 | 0 | 3.83 | 0.01 | 0 | 335.12 | 294.06 | 6.32 | 0.1 | 34.74 | 0 | 3.83 | 0.01 | 0 | 77 | 56 | 1 | 1 | 1 | 1 | 6.3 | 17.84 | 5.04 | 3.35 |  |  |  |  | 0 | 1 | ТСНБ-2001 Московская обл 13-03-004-26, распоряжение №52 от 06.09.2011г. |  |  | 13001 | 0 | 13-03-004-26 | 1 | 2 | 0 | 17.84 | 1 | 1 | 1 | 1 | 1 |  | 90 | 70 |  |  |  |  | 0 | 0 |  |  |  | 0 |  | 0 | 173.49 | 985.101 | 31.8528 | 1.784 | 619.7616 | 0 | 3.83 | 0.01 | 0 | 50.7276 | 36.8928 | [6 empty] | 0 | 0 | 1 | 1 | 1 | 1 | 1 | 1005 | 100 м2 | 100 м2 окрашиваемой поверхности | 100 | 26519200 | 2 | Общестроительные работы | 0 | 1 | 13001 | Защита строительных конструкций | ФЕР-13 |  | 0 | 335.12 | 294.06 | 6.32 | 0.1 | 34.74 | 3.83 | 0.01 | 0 | 0 | 0 | 0 | 0 | ((*0.85)) | ((*0.8)) | 90 | 70 | 0 | 0 | 0 | 0 | 0 | 0 | 0 | 0 | 0 | 0 | 0
51 | 1 | 4 | 119 |  | Новый раздел | Внутридворовая территория около д. 35а | [7 empty] | 73235.69 | 31562.85 | 11196.2 | 3175.45 | 30476.64 | 0 | 205.79 | 13.26 | 0 | 34055.19 | 23674.39 |  |  | 73235.69 | 31562.85 | 11196.2 | 3175.45 | 30476.64 | 0 | 205.79 | 13.26 | 0 | 34055.19 | 23674.39 |  | 0 | 0 | 0 | 0
50 | 0 | 0 | 1 | 201 | 73235.69 | ПЗ | Прямые затраты |  |  | 201 | 1 | 3
50 | 0 | 0 | 1 | 202 | 31562.85 | СтМат | Стоимость материальных ресурсов |  |  | 202 | 2 | 3
50 | 0 | 0 | 1 | 222 | 0 | СтМатЗак | Стоимость материалов заказчика |  |  | 222 | 3 | 3
50 | 0 | 0 | 1 | 216 | 0 | Оборуд | Стоимость оборудования |  |  | 216 | 4 | 3
50 | 0 | 0 | 1 | 203 | 11196.2 | ЭММ | Эксплуатация машин |  |  | 203 | 5 | 3
50 | 0 | 0 | 1 | 204 | 3175.45 | ЗПМ | ЗП машинистов |  |  | 204 | 6 | 3
50 | 0 | 0 | 1 | 205 | 30476.64 | ОЗП | Основная ЗП рабочих |  |  | 205 | 7 | 3
50 | 0 | 0 | 1 | 206 | 0 | ВозврМат | Возврат материалов |  |  | 206 | 8 | 3
50 | 0 | 0 | 1 | 207 | 205.79 | ТрудСтр | Трудозатраты строителей |  |  | 207 | 9 | 3
50 | 0 | 0 | 1 | 208 | 13.26 | ТрудМаш | Трудозатраты машинистов |  |  | 208 | 10 | 3
50 | 0 | 0 | 1 | 209 | 0 | ТранспМат | Транспорт материалов |  |  | 209 | 11 | 3
50 | 0 | 0 | 1 | 210 | 34055.19 | НР | Накладные расходы |  |  | 210 | 12 | 3
50 | 0 | 0 | 1 | 211 | 23674.39 | СмПриб | Сметная прибыль |  |  | 211 | 13 | 3
51 | 1 | 3 | 20 |  | Новая локальная смета | Новая локальная смета | [7 empty] | 300094.95 | 53561.22 | 143219.5 | 20529.09 | 103314.23 | 0 | 700.1 | 77.43 | 0 | 116961.28 | 73143.14 |  |  | 0 | 0 | 0 | 0 | 0 | 0 | 0 | 0 | 0 | 0 | 0 |  | 0 | 0 | 0 | 0
50 | 0 | 0 | 1 | 201 | 300094.95 | ПЗ | Прямые затраты |  |  | 201 | 1 | 3
50 | 0 | 0 | 1 | 202 | 53561.22 | СтМат | Стоимость материальных ресурсов |  |  | 202 | 2 | 3
50 | 0 | 0 | 1 | 222 | 0 | СтМатЗак | Стоимость материалов заказчика |  |  | 222 | 3 | 3
50 | 0 | 0 | 1 | 216 | 0 | Оборуд | Стоимость оборудования |  |  | 216 | 4 | 3
50 | 0 | 0 | 1 | 203 | 143219.5 | ЭММ | Эксплуатация машин |  |  | 203 | 5 | 3
50 | 0 | 0 | 1 | 204 | 20529.09 | ЗПМ | ЗП машинистов |  |  | 204 | 6 | 3
50 | 0 | 0 | 1 | 205 | 103314.23 | ОЗП | Основная ЗП рабочих |  |  | 205 | 7 | 3
50 | 0 | 0 | 1 | 206 | 0 | ВозврМат | Возврат материалов |  |  | 206 | 8 | 3
50 | 0 | 0 | 1 | 207 | 700.1 | ТрудСтр | Трудозатраты строителей |  |  | 207 | 9 | 3
50 | 0 | 0 | 1 | 208 | 77.43 | ТрудМаш | Трудозатраты машинистов |  |  | 208 | 10 | 3
50 | 0 | 0 | 1 | 209 | 0 | ТранспМат | Транспорт материалов |  |  | 209 | 11 | 3
50 | 0 | 0 | 1 | 210 | 116961.28 | НР | Накладные расходы |  |  | 210 | 12 | 3
50 | 0 | 0 | 1 | 211 | 73143.14 | СмПриб | Сметная прибыль |  |  | 211 | 13 | 3
51 | 1 | 1 | 12 |  | Новый объект | Благоустройство внутридворовой территории | [7 empty] | 300094.95 | 53561.22 | 143219.5 | 20529.09 | 103314.23 | 0 | 700.1 | 77.43 | 0 | 116961.28 | 73143.14 |  |  | 0 | 0 | 0 | 0 | 0 | 0 | 0 | 0 | 0 | 0 | 0 |  | 0 | 0 | 0 | 0
50 | 0 | 0 | 1 | 201 | 300094.95 | ПЗ | Прямые затраты |  |  | 201 | 1 | 3
50 | 0 | 0 | 1 | 202 | 53561.22 | СтМат | Стоимость материальных ресурсов |  |  | 202 | 2 | 3
50 | 0 | 0 | 1 | 222 | 0 | СтМатЗак | Стоимость материалов заказчика |  |  | 222 | 3 | 3
50 | 0 | 0 | 1 | 216 | 0 | Оборуд | Стоимость оборудования |  |  | 216 | 4 | 3
50 | 0 | 0 | 1 | 203 | 143219.5 | ЭММ | Эксплуатация машин |  |  | 203 | 5 | 3
50 | 0 | 0 | 1 | 204 | 20529.09 | ЗПМ | ЗП машинистов |  |  | 204 | 6 | 3
50 | 0 | 0 | 1 | 205 | 103314.23 | ОЗП | Основная ЗП рабочих |  |  | 205 | 7 | 3
50 | 0 | 0 | 1 | 206 | 0 | ВозврМат | Возврат материалов |  |  | 206 | 8 | 3
50 | 0 | 0 | 1 | 207 | 700.1 | ТрудСтр | Трудозатраты строителей |  |  | 207 | 9 | 3
50 | 0 | 0 | 1 | 208 | 77.43 | ТрудМаш | Трудозатраты машинистов |  |  | 208 | 10 | 3
50 | 0 | 0 | 1 | 209 | 0 | ТранспМат | Транспорт материалов |  |  | 209 | 11 | 3
50 | 0 | 0 | 1 | 210 | 116961.28 | НР | Накладные расходы |  |  | 210 | 12 | 3
50 | 0 | 0 | 1 | 211 | 73143.14 | СмПриб | Сметная прибыль |  |  | 211 | 13 | 3
50 | 1 | 0 | 2 | 0 | 490199.37 | Итог1 | Итого |  |  | 212 | 14 | 0
50 | 1 | 0 | 2 | 0 | 88235.89 | Итог2 | НДС 18% |  |  | 212 | 15 | 0
50 | 1 | 0 | 2 | 213 | 578435.26 | ВСЕГО | ВСЕГО |  |  | 212 | 16 | 0
70 | 1 |  | 0 | _МДСрем_НР | Коэфф. 0,90 к НР при ремонте жилых и общ. зд. | 1 | 1 | Для сборников ФЕР и ФЕРмр : · Значение {_МДСрем_НР}= 0,90 - при ремонте зданий жилого и гражданского назначений ( 0,90 к НР) ; · Значение {_МДСрем_НР}= 1,00 - при строительстве и реконструкции объектов всех назначений | 0 | 0 |  |  | 0
70 | 1 |  | 0 | _МДСрем_СП | Коэфф. 0,85 к СП при ремонте зданий и сооруженй | 1 | 1 | Для сборников ФЕР и ФЕРмр : · Значение {_МДСрем_СП} = 0.85 - при ремонте зданий всех назначений ( 0,85 к СП); · Значение {_МДСрем_СП} = 1,00 - при строительстве и реконструкции объектов всех назначений | 0 | 0 |  |  | 0
70 | 1 |  | 0 | _ТЕК | {вкл] - Расчет в тек. уровне цен ( индексация построчно), {выкл} - расчет в базсном уроване цен ( или индексация по итогу сметы) | 1 | 0 | (_ТЕК) {Вкл.} - При расчете в текущем (прогнозном) уровне цен , построчная индексация расенок по статьям затрат {Выкл} - При расчете в базисном ( 1/01/2000г.) уровне цен, индексация по итогам сметы/объекта | 0 | 0 |  |  | 0
70 | 1 |  | 0 | _ТЕК_НР | Коэфф. 0,85 к НР для текущего уровня цен с 01.01.2011 при обычной системе налогообложения | 0.85 | 0.85 | Для норм НР с 1.01.2011 года: · {_ТЕК_НР} = 0.85 - Коэффициент учитывающий изменение нормы страховых взносов с 1.01.1 - (при расчете в текущем уровне цен индексами по статьям затрат ) · {_ТЕК_НР} = 1,00 - при расчет в текущем уровне цен и при уп | 0 | 0 |  |  | 0
70 | 1 |  | 0 | _ТЕК_СП | Коэфф. 0,80 к СП для текущего уровня цен с 01.01.2011 при обычной системе налогообложения | 0.8 | 0.8 | Для норм СП с 1.01.2011 года: · {_ТЕК_СП} = 0.80 - Коэффициент учитывающий изменение нормы страховых взносов с 1.01.11 - (при расчете в текущем уровне цен индексами по статьям затрат ) · {_ТЕК_СП} = 1,00 - без учета | 0 | 0 |  |  | 0
70 | 1 |  | 0 | ЖИЛ | При работах на жилых и общественных зданиях | 1 | 1 | Для сборников ФЕР , ФЕРр: · {ЖИЛ} - ( вкл.) - при производстве всех видов работ на объектах жилищно-гражданского назначения · {ЖИЛ} - (выкл.) - при производстве всех видов работ на объектах производственного назначения | 0 | 0 |  |  | 0
70 | 1 |  | 0 | ЗАКР | Работы в тоннелях закрытым/ открытым способом ( сопутствующие работы ) | 0 | 0 | Для сборника ФЕР -29 ( сопутствующие работы в тоннелях и метро. ): · {ЗАКР} - (вкл.) - при выполнении работ в тоннелях и метро закрытым способом (НР=145% , СП=75%); · {ЗАКР} - (выкл.) - при выполнении работ в тоннелях и метро отк | 0 | 0 |  |  | 0
70 | 1 |  | 0 | М_ГОР_опт | Прокладка городских/междугородных волоконно-оптических сетей связи (монтаж оборудования ) | 0 | 0 | Для сборников ФЕРм-10 ( волоконно-оптические линии связи ): · {М_ГОР_опт} - ( вкл.) - междугородные сети связи ( НР=120% , СП=70% ) · {М_ГОР_опт} - ( выкл.) - городские сети связи ( НР=100%; СП=65%) | 0 | 0 |  |  | 0
70 | 1 |  | 0 | ОКРтек_НР_СП | (Вкл) - Итоговые нормы НР и СП округляются до целых, (Выкл) - до 2-х знаков после запятой | 1 | 1 | {ОКРтек_НР_СП} - (вкл) - нормы НР и СП округляются до целых ( выкл.) - нормы НР и СП округляютя до двух знаковов после запятой | 0 | 0 |  |  | 0
70 | 1 |  | 0 | СЛЖ | Коэфф. 1.2 к НР при работах на сложных объектах | 0 | 0 | Для сборников ФЕР ( при производстве работ на технически сложных объектах ): · { СЛЖ } - (вкл.) - работа на сложных объектах (к=1,2 к НР) · { СЛЖ } - (выкл.) - работа на обычных объектах | 0 | 0 |  |  | 0
70 | 1 |  | 0 | УПР | Упрощенное налогообложение Коэф. = 0,9 к СП ( коэф. = 0,7 к НР при упрощенной системе налогооблажения отменен с 1.01.2011 ) | 0 | 0 | Для всех расценок. ( при применении упрощенной системы налогообложения) · {УПР} - ( вкл.) - при упрощенной системе ; к = 0,9 к СП ( к= 0,7 к НР отменен с 1.01.11) · {УПР} - ( выкл.) - при обычной системе налогообложения | 0 | 0 |  |  | 0
70 | 1 |  | 0 | УПРтек_НР | Упрощенное налогобложение: Коэфф. 0,94 к НР для текущего уровня цен с 01.01.2011 при упрощенной системе налогообложения | 0.94 | 0.94 | Для норм НР с 1.01.2011 года при упрощенном налогообложении: если {УПР} - вкл. · {УПРтек_НР} = 0.94 - При упрощенном налогообложении в текущем уровне цен · | 0 | 0 |  |  | 0
70 | 1 |  | 0 | ХОЗ | Коэфф. 0,6 к НР при хозяйственном способе работ | 0 | 0 | Для всех расценок. ( при хозяйственном способе производства работ): · {ХОЗ} - ( вкл.) - при хоз. способе (к=0,6 к НР ) · {ХОЗ} - ( выкл.) - при обычном способе производства работ | 0 | 0 |  |  | 0
70 | 1 |  | 0 | мАВИА | При работах по диспечеризации управления движением авиа/траспортом ( монтаж оборудования ) | 0 | 0 | Для сборников ФЕРм 08;10;11 : · {мАВИА} - (вкл.) - производство монтажных работы по диспетчеризации управления движением авиатранспортном (НР=95%, СП=55%) ; · {мАВИА} - (выкл. ) - при производстве работ на прочих объектах , кром | 0 | 0 |  |  | 0
70 | 1 |  | 0 | мАЭС | При работах на АЭС ( монтаж оборудования ) | 0 | 0 | Для сборника ФЕРм -39 и ФЕРМ-08 ( при работах по контролю сварных соединений) : {мАЭС} - ( вкл.) - при выполнении работ по на АЭС (HР=101%; СП= 68%; {мАЭС} - (выкл.) - при выполнении работ на обычных объектах | 0 | 0 |  |  | 0
65 |  | 1 | 0 | 200

## SmtRes
28 | 27554361 | 27554360 | 24504896 | 1 | 1 | 1 | 1 | 1-1035-90 |  | Рабочий строитель среднего разряда 3,5 | 1369 | 1013 | чел.-ч | чел.-ч | 1 | 13.34 | 0 | 0 | 0 | 9.07 | 0 | 1 | 0 | 0 | 0 | 13.34 |  | 1 | 2 | 27554364 | 1 | 0 | 1 | 0 | 0 | 0 | 0 | 0 | 0 | 0 | 0 | 0 | 0 | 0 | 0 | 0 | 0 | 0 | 0 | 0 | 0 | 0 | 0 | 0 | 0 | 0
28 | 27554362 | 27554360 | 121548 | 1 | 1 | 1 | 1 | 2 |  | Затраты труда машинистов | 608254 | 1013 | чел.час | чел.час | 1 | 0 | 0 | 0 | 0 | 0 | 0 | 1 | 0 | 0 | 0 | 0 |  | 2 | 2 | 27554365 | 1 | 0 | 2 | 0 | 0 | 0 | 0 | 0 | 0 | 0 | 0 | 0 | 0 | 0 | 0 | 0 | 0 | 0 | 0 | 0 | 0 | 0 | 0 | 0 | 0 | 0
28 | 27554363 | 27554360 | 24452341 | 1 | 1 | 1 | 2 | 331601 | ТСНБ-2001 Московская обл распоряжение № 51от 06.09.2011г. 331601 | Пила с карбюраторным двигателем | 1368 | 1011 | маш.-ч | маш.-ч | 1 | 6.48 | 0 | 5.09 | 0 | 0 | 0 | 1 | 0 | 0 | 0 | 6.48 |  | 0 | 2 | 27554366 | 1 | 0 | 3 | 0 | 0 | 0 | 0 | 0 | 0 | 0 | 0 | 0 | 0 | 0 | 0 | 0 | 0 | 0 | 0 | 0 | 0 | 0 | 0 | 0 | 0 | 0
29 | 27554371 | 27554370 | 24505677 | 1 | 1 | 1 | 1 | 1-1029-90 |  | Рабочий строитель среднего разряда 2,9 | 1369 | 1013 | чел.-ч | чел.-ч | 1 | 2.07 | 0 | 0 | 0 | 8.46 | 0 | 1 | 0 | 0 | 0 | 2.07 |  | 1 | 2 | 27554371 | 1 | 0 | 4 | 0 | 0 | 0 | 0 | 0 | 0 | 0 | 0 | 0 | 0 | 0 | 0 | 0 | 0 | 0 | 0 | 0 | 0 | 0 | 0 | 0 | 0 | 0
29 | 27554372 | 27554370 | 121548 | 1 | 1 | 1 | 1 | 2 |  | Затраты труда машинистов | 608254 | 1013 | чел.час | чел.час | 1 | 1.86 | 0 | 0 | 0 | 0 | 0 | 1 | 0 | 0 | 0 | 1.86 |  | 2 | 2 | 27554372 | 1 | 0 | 5 | 0 | 0 | 0 | 0 | 0 | 0 | 0 | 0 | 0 | 0 | 0 | 0 | 0 | 0 | 0 | 0 | 0 | 0 | 0 | 0 | 0 | 0 | 0
29 | 27554373 | 27554370 | 24450975 | 1 | 1 | 1 | 2 | 031005 | ТСНБ-2001 Московская обл распоряжение № 51от 06.09.2011г. 031005 | Автогидроподъемники высотой подъема свыше 35 м | 1368 | 1011 | маш.-ч | маш.-ч | 1 | 1.86 | 0 | 270 | 15.42 | 0 | 0 | 1 | 0 | 0 | 0 | 1.86 |  | 0 | 2 | 27554373 | 1 | 0 | 6 | 0 | 0 | 0 | 0 | 0 | 0 | 0 | 0 | 0 | 0 | 0 | 0 | 0 | 0 | 0 | 0 | 0 | 0 | 0 | 0 | 0 | 0 | 0
30 | 27554960 | 27554959 | 24505677 | 1 | 1 | 1 | 1 | 1-1029-90 |  | Рабочий строитель среднего разряда 2,9 | 1369 | 1013 | чел.-ч | чел.-ч | 1 | 0.53 | 0 | 0 | 0 | 8.46 | 0 | 1 | 0 | 0 | 0 | 0.53 |  | 1 | 2 | 27554960 | 1 | 0 | 7 | 0 | 0 | 0 | 0 | 0 | 0 | 0 | 0 | 0 | 0 | 0 | 0 | 0 | 0 | 0 | 0 | 0 | 0 | 0 | 0 | 0 | 0 | 0
30 | 27554961 | 27554959 | 121548 | 1 | 1 | 1 | 1 | 2 |  | Затраты труда машинистов | 608254 | 1013 | чел.час | чел.час | 1 | 0 | 0 | 0 | 0 | 0 | 0 | 1 | 0 | 0 | 0 | 0 |  | 2 | 2 | 27554961 | 1 | 0 | 8 | 0 | 0 | 0 | 0 | 0 | 0 | 0 | 0 | 0 | 0 | 0 | 0 | 0 | 0 | 0 | 0 | 0 | 0 | 0 | 0 | 0 | 0 | 0
33 | 27554969 | 27554968 | 24504205 | 1 | 1 | 1 | 1 | 1-1018-90 |  | Рабочий строитель среднего разряда 1,8 | 1369 | 1013 | чел.-ч | чел.-ч | 1 | 0.25 | 0 | 0 | 0 | 7.68 | 0 | 1 | 0 | 0 | 0 | 0.25 |  | 1 | 2 | 27554969 | 1 | 0 | 9 | 0 | 0 | 0 | 0 | 0 | 0 | 0 | 0 | 0 | 0 | 0 | 0 | 0 | 0 | 0 | 0 | 0 | 0 | 0 | 0 | 0 | 0 | 0
33 | 27554970 | 27554968 | 121548 | 1 | 1 | 1 | 1 | 2 |  | Затраты труда машинистов | 608254 | 1013 | чел.час | чел.час | 1 | 0 | 0 | 0 | 0 | 0 | 0 | 1 | 0 | 0 | 0 | 0 |  | 2 | 2 | 27554970 | 1 | 0 | 10 | 0 | 0 | 0 | 0 | 0 | 0 | 0 | 0 | 0 | 0 | 0 | 0 | 0 | 0 | 0 | 0 | 0 | 0 | 0 | 0 | 0 | 0 | 0
34 | 27555270 | 27555269 | 24508406 | 1 | 1 | 1 | 1 | 1-1036-90 |  | Рабочий строитель среднего разряда 3,6 | 1369 | 1013 | чел.-ч | чел.-ч | 1 | 301.385 | 0 | 0 | 0 | 9.18 | 0 | 1 | 1 | 0 | 0 | 430.55 | )*0,7 | 1 | 2 | 27555270 | 1 | 0 | 11 | 0 | 0 | 0 | 0 | 0 | 0 | 0 | 0 | 0 | 0 | 0 | 0 | 0 | 0 | 0 | 0 | 0 | 0 | 0 | 0 | 0 | 0 | 0
34 | 27555271 | 27555269 | 121548 | 1 | 1 | 1 | 1 | 2 |  | Затраты труда машинистов | 608254 | 1013 | чел.час | чел.час | 1 | 72.044 | 0 | 0 | 0 | 0 | 0 | 1 | 1 | 0 | 0 | 102.92 | )*0,7 | 2 | 2 | 27555271 | 1 | 0 | 12 | 0 | 0 | 0 | 0 | 0 | 0 | 0 | 0 | 0 | 0 | 0 | 0 | 0 | 0 | 0 | 0 | 0 | 0 | 0 | 0 | 0 | 0 | 0
34 | 27555272 | 27555269 | 24450839 | 1 | 1 | 1 | 2 | 021141 | ТСНБ-2001 Московская обл распоряжение № 51от 06.09.2011г. 021141 | Краны на автомобильном ходу при работе на других видах строительства 10 т | 1368 | 1011 | маш.-ч | маш.-ч | 1 | 68.803 | 0 | 112 | 13.5 | 0 | 0 | 1 | 1 | 0 | 0 | 98.29 | )*0,7 | 0 | 2 | 27555272 | 1 | 0 | 13 | 0 | 0 | 0 | 0 | 0 | 0 | 0 | 0 | 0 | 0 | 0 | 0 | 0 | 0 | 0 | 0 | 0 | 0 | 0 | 0 | 0 | 0 | 0
34 | 27555273 | 27555269 | 24450908 | 1 | 1 | 1 | 2 | 030101 | ТСНБ-2001 Московская обл распоряжение № 51от 06.09.2011г. 030101 | Автопогрузчики 5 т | 1368 | 1011 | маш.-ч | маш.-ч | 1 | 0.231 | 0 | 99.89 | 10.06 | 0 | 0 | 1 | 1 | 0 | 0 | 0.33 | )*0,7 | 0 | 2 | 27555273 | 1 | 0 | 14 | 0 | 0 | 0 | 0 | 0 | 0 | 0 | 0 | 0 | 0 | 0 | 0 | 0 | 0 | 0 | 0 | 0 | 0 | 0 | 0 | 0 | 0 | 0
34 | 27555274 | 27555269 | 24451039 | 1 | 1 | 1 | 2 | 040502 | ТСНБ-2001 Московская обл распоряжение № 51от 06.09.2011г. 040502 | Установки для сварки ручной дуговой (постоянного тока) | 1368 | 1011 | маш.-ч | маш.-ч | 1 | 11.445 | 0 | 8.1 | 0 | 0 | 0 | 1 | 1 | 0 | 0 | 16.35 | )*0,7 | 0 | 2 | 27555274 | 1 | 0 | 15 | 0 | 0 | 0 | 0 | 0 | 0 | 0 | 0 | 0 | 0 | 0 | 0 | 0 | 0 | 0 | 0 | 0 | 0 | 0 | 0 | 0 | 0 | 0
34 | 27555275 | 27555269 | 24451149 | 1 | 1 | 1 | 2 | 060337 | ТСНБ-2001 Московская обл распоряжение № 51от 06.09.2011г. 060337 | Экскаваторы одноковшовые дизельные на пневмоколесном ходу при работе на других видах строительства 0,25 м3 | 1368 | 1011 | маш.-ч | маш.-ч | 1 | 3.01 | 0 | 70.01 | 11.6 | 0 | 0 | 1 | 1 | 0 | 0 | 4.3 | )*0,7 | 0 | 2 | 27555275 | 1 | 0 | 16 | 0 | 0 | 0 | 0 | 0 | 0 | 0 | 0 | 0 | 0 | 0 | 0 | 0 | 0 | 0 | 0 | 0 | 0 | 0 | 0 | 0 | 0 | 0
34 | 27555276 | 27555269 | 24452575 | 1 | 1 | 1 | 2 | 400001 | ТСНБ-2001 Московская обл распоряжение № 51от 06.09.2011г. 400001 | Автомобили бортовые, грузоподъемность до 5 т | 1368 | 1011 | маш.-ч | маш.-ч | 1 | 5.005 | 0 | 87.17 | 11.6 | 0 | 0 | 1 | 1 | 0 | 0 | 7.15 | )*0,7 | 0 | 2 | 27555276 | 1 | 0 | 17 | 0 | 0 | 0 | 0 | 0 | 0 | 0 | 0 | 0 | 0 | 0 | 0 | 0 | 0 | 0 | 0 | 0 | 0 | 0 | 0 | 0 | 0 | 0
34 | 27555277 | 27555269 | 24454189 | 1 | 1 | 1 | 3 | 101-1305 | ТСНБ-2001 Московская обл 101-1305 | Портландцемент общестроительного назначения бездобавочный марки 400 | 1348 | 1009 | т | т | 1000 | 0 | 412.01 | 0 | 0 | 0 | 0 | 1 | 1 | 0 | 0 | 1.02 | )*0 | 0 | 2 | 27555277 | 1 | 0 | 18 | 0 | 0 | 0 | 0 | 0 | 0 | 0 | 0 | 0 | 0 | 0 | 0 | 0 | 0 | 0 | 0 | 0 | 0 | 0 | 0 | 0 | 0 | 0
34 | 27555278 | 27555269 | 24454280 | 1 | 1 | 1 | 3 | 101-1529 | ТСНБ-2001 Московская обл 101-1529 | Электроды диаметром 6 мм Э42 | 1348 | 1009 | т | т | 1000 | 0 | 9423.99 | 0 | 0 | 0 | 0 | 1 | 1 | 0 | 0 | 0.03 | )*0 | 0 | 2 | 27555278 | 1 | 0 | 19 | 0 | 0 | 0 | 0 | 0 | 0 | 0 | 0 | 0 | 0 | 0 | 0 | 0 | 0 | 0 | 0 | 0 | 0 | 0 | 0 | 0 | 0 | 0
34 | 27555279 | 27555269 | 24471559 | 1 | 1 | 1 | 3 | 403-9120 | ТСНБ-2001 Московская обл распоряжение № 51от 06.09.2011г. 403-9120 | Столбы бетонные | 1354 | 1010 | шт. | шт. | 1 | 0 | 0 | 0 | 0 | 0 | 1 | 0 | 1 | 0 | 0 | 100 | )*0 | 0 | 2 | 27555279 | 1 | 0 | 20 | 0 | 0 | 0 | 0 | 0 | 0 | 0 | 0 | 0 | 0 | 0 | 0 | 0 | 0 | 0 | 0 | 0 | 0 | 0 | 0 | 0 | 0 | 0
34 | 27555280 | 27555269 | 24471969 | 1 | 1 | 1 | 3 | 408-0029 | ТСНБ-2001 Московская обл распоряжение № 51от 06.09.2011г. 408-0029 | Щебень из природного камня для строительных работ марка 200, фракция 5(3)-10 мм | 1339 | 1007 | м3 | м3 | 1 | 0 | 137.61 | 0 | 0 | 0 | 0 | 1 | 1 | 0 | 0 | 3 | )*0 | 0 | 2 | 27555280 | 1 | 0 | 21 | 0 | 0 | 0 | 0 | 0 | 0 | 0 | 0 | 0 | 0 | 0 | 0 | 0 | 0 | 0 | 0 | 0 | 0 | 0 | 0 | 0 | 0 | 0
34 | 27555281 | 27555269 | 24472293 | 1 | 1 | 1 | 3 | 411-0001 | ТСНБ-2001 Московская обл распоряжение № 51от 06.09.2011г. 411-0001 | Вода | 1339 | 1007 | м3 | м3 | 1 | 0 | 2.44 | 0 | 0 | 0 | 0 | 1 | 1 | 0 | 0 | 0.79 | )*0 | 0 | 2 | 27555281 | 1 | 0 | 22 | 0 | 0 | 0 | 0 | 0 | 0 | 0 | 0 | 0 | 0 | 0 | 0 | 0 | 0 | 0 | 0 | 0 | 0 | 0 | 0 | 0 | 0 | 0
35 | 27555520 | 27555519 | 24502559 | 1 | 1 | 1 | 1 | 1-1021-90 |  | Рабочий строитель среднего разряда 2,1 | 1369 | 1013 | чел.-ч | чел.-ч | 1 | 0.98 | 0 | 0 | 0 | 7.87 | 0 | 1 | 0 | 0 | 0 | 0.98 |  | 1 | 2 | 27555520 | 1 | 0 | 23 | 0 | 0 | 0 | 0 | 0 | 0 | 0 | 0 | 0 | 0 | 0 | 0 | 0 | 0 | 0 | 0 | 0 | 0 | 0 | 0 | 0 | 0 | 0
35 | 27555521 | 27555519 | 121548 | 1 | 1 | 1 | 1 | 2 |  | Затраты труда машинистов | 608254 | 1013 | чел.час | чел.час | 1 | 0 | 0 | 0 | 0 | 0 | 0 | 1 | 0 | 0 | 0 | 0 |  | 2 | 2 | 27555521 | 1 | 0 | 24 | 0 | 0 | 0 | 0 | 0 | 0 | 0 | 0 | 0 | 0 | 0 | 0 | 0 | 0 | 0 | 0 | 0 | 0 | 0 | 0 | 0 | 0 | 0
35 | 27555522 | 27555519 | 24451308 | 1 | 1 | 1 | 2 | 092402 | ТСНБ-2001 Московская обл распоряжение № 51от 06.09.2011г. 092402 | Газонокосилки моторные | 1368 | 1011 | маш.-ч | маш.-ч | 1 | 0.75 | 0 | 16.5 | 0 | 0 | 0 | 1 | 0 | 0 | 0 | 0.75 |  | 0 | 2 | 27555522 | 1 | 0 | 25 | 0 | 0 | 0 | 0 | 0 | 0 | 0 | 0 | 0 | 0 | 0 | 0 | 0 | 0 | 0 | 0 | 0 | 0 | 0 | 0 | 0 | 0 | 0
36 | 27555761 | 27555760 | 121548 | 1 | 1 | 1 | 1 | 2 |  | Затраты труда машинистов | 608254 | 1013 | чел.час | чел.час | 1 | 12.65 | 0 | 0 | 0 | 0 | 0 | 1 | 0 | 0 | 0 | 12.65 |  | 2 | 2 | 27555761 | 1 | 0 | 26 | 0 | 0 | 0 | 0 | 0 | 0 | 0 | 0 | 0 | 0 | 0 | 0 | 0 | 0 | 0 | 0 | 0 | 0 | 0 | 0 | 0 | 0 | 0
36 | 27555762 | 27555760 | 24451198 | 1 | 1 | 1 | 2 | 070148 | ТСНБ-2001 Московская обл распоряжение № 51от 06.09.2011г. 070148 | Бульдозеры при работе на других видах строительства 59 кВт (80 л.с.) | 1368 | 1011 | маш.-ч | маш.-ч | 1 | 12.65 | 0 | 61.3 | 13.5 | 0 | 0 | 1 | 0 | 0 | 0 | 12.65 |  | 0 | 2 | 27555762 | 1 | 0 | 27 | 0 | 0 | 0 | 0 | 0 | 0 | 0 | 0 | 0 | 0 | 0 | 0 | 0 | 0 | 0 | 0 | 0 | 0 | 0 | 0 | 0 | 0 | 0
37 | 27555764 | 27555763 | 24501834 | 1 | 1 | 1 | 1 | 1-1020-90 |  | Рабочий строитель среднего разряда 2 | 1369 | 1013 | чел.-ч | чел.-ч | 1 | 11.41 | 0 | 0 | 0 | 7.8 | 0 | 1 | 0 | 0 | 0 | 11.41 |  | 1 | 2 | 27555764 | 1 | 0 | 28 | 0 | 0 | 0 | 0 | 0 | 0 | 0 | 0 | 0 | 0 | 0 | 0 | 0 | 0 | 0 | 0 | 0 | 0 | 0 | 0 | 0 | 0 | 0
37 | 27555765 | 27555763 | 121548 | 1 | 1 | 1 | 1 | 2 |  | Затраты труда машинистов | 608254 | 1013 | чел.час | чел.час | 1 | 33.09 | 0 | 0 | 0 | 0 | 0 | 1 | 0 | 0 | 0 | 33.09 |  | 2 | 2 | 27555765 | 1 | 0 | 29 | 0 | 0 | 0 | 0 | 0 | 0 | 0 | 0 | 0 | 0 | 0 | 0 | 0 | 0 | 0 | 0 | 0 | 0 | 0 | 0 | 0 | 0 | 0
37 | 27555766 | 27555763 | 24451125 | 1 | 1 | 1 | 2 | 060248 | ТСНБ-2001 Московская обл распоряжение № 51от 06.09.2011г. 060248 | Экскаваторы одноковшовые дизельные на гусеничном ходу при работе на других видах строительства 0,65 м3 | 1368 | 1011 | маш.-ч | маш.-ч | 1 | 25.25 | 0 | 125.7 | 13.5 | 0 | 0 | 1 | 0 | 0 | 0 | 25.25 |  | 0 | 2 | 27555766 | 1 | 0 | 30 | 0 | 0 | 0 | 0 | 0 | 0 | 0 | 0 | 0 | 0 | 0 | 0 | 0 | 0 | 0 | 0 | 0 | 0 | 0 | 0 | 0 | 0 | 0
37 | 27555767 | 27555763 | 24451199 | 1 | 1 | 1 | 2 | 070149 | ТСНБ-2001 Московская обл распоряжение № 51от 06.09.2011г. 070149 | Бульдозеры при работе на других видах строительства 79 кВт (108 л.с.) | 1368 | 1011 | маш.-ч | маш.-ч | 1 | 7.84 | 0 | 80.01 | 14.4 | 0 | 0 | 1 | 0 | 0 | 0 | 7.84 |  | 0 | 2 | 27555767 | 1 | 0 | 31 | 0 | 0 | 0 | 0 | 0 | 0 | 0 | 0 | 0 | 0 | 0 | 0 | 0 | 0 | 0 | 0 | 0 | 0 | 0 | 0 | 0 | 0 | 0
37 | 27555768 | 27555763 | 24471955 | 1 | 1 | 1 | 3 | 408-0015 | ТСНБ-2001 Московская обл распоряжение № 51от 06.09.2011г. 408-0015 | Щебень из природного камня для строительных работ марка 800, фракция 20-40 мм | 1339 | 1007 | м3 | м3 | 1 | 0.04 | 108.4 | 0 | 0 | 0 | 0 | 1 | 0 | 0 | 0 | 0.04 |  | 0 | 2 | 27555768 | 1 | 0 | 32 | 0 | 0 | 0 | 0 | 0 | 0 | 0 | 0 | 0 | 0 | 0 | 0 | 0 | 0 | 0 | 0 | 0 | 0 | 0 | 0 | 0 | 0 | 0
39 | 27555771 | 27555770 | 24506818 | 1 | 1 | 1 | 1 | 1-1022-90 |  | Рабочий строитель среднего разряда 2,2 | 1369 | 1013 | чел.-ч | чел.-ч | 1 | 35.08 | 0 | 0 | 0 | 7.94 | 0 | 1 | 0 | 0 | 0 | 35.08 |  | 1 | 2 | 27555771 | 1 | 0 | 33 | 0 | 0 | 0 | 0 | 0 | 0 | 0 | 0 | 0 | 0 | 0 | 0 | 0 | 0 | 0 | 0 | 0 | 0 | 0 | 0 | 0 | 0 | 0
39 | 27555772 | 27555770 | 121548 | 1 | 1 | 1 | 1 | 2 |  | Затраты труда машинистов | 608254 | 1013 | чел.час | чел.час | 1 | 0.07 | 0 | 0 | 0 | 0 | 0 | 1 | 0 | 0 | 0 | 0.07 |  | 2 | 2 | 27555772 | 1 | 0 | 34 | 0 | 0 | 0 | 0 | 0 | 0 | 0 | 0 | 0 | 0 | 0 | 0 | 0 | 0 | 0 | 0 | 0 | 0 | 0 | 0 | 0 | 0 | 0
39 | 27555773 | 27555770 | 24450741 | 1 | 1 | 1 | 2 | 010410 | ТСНБ-2001 Московская обл распоряжение № 51от 06.09.2011г. 010410 | Тракторы на пневмоколесном ходу при работе на других видах строительства 59 кВт (80 л.с.) | 1368 | 1011 | маш.-ч | маш.-ч | 1 | 0.07 | 0 | 74.61 | 13.5 | 0 | 0 | 1 | 0 | 0 | 0 | 0.07 |  | 0 | 2 | 27555773 | 1 | 0 | 35 | 0 | 0 | 0 | 0 | 0 | 0 | 0 | 0 | 0 | 0 | 0 | 0 | 0 | 0 | 0 | 0 | 0 | 0 | 0 | 0 | 0 | 0 | 0
39 | 27555774 | 27555770 | 24451311 | 1 | 1 | 1 | 2 | 092701 | ТСНБ-2001 Московская обл распоряжение № 51от 06.09.2011г. 092701 | Катки прицепные кольчатые 1 т | 1368 | 1011 | маш.-ч | маш.-ч | 1 | 0.14 | 0 | 9.62 | 0 | 0 | 0 | 1 | 0 | 0 | 0 | 0.14 |  | 0 | 2 | 27555774 | 1 | 0 | 36 | 0 | 0 | 0 | 0 | 0 | 0 | 0 | 0 | 0 | 0 | 0 | 0 | 0 | 0 | 0 | 0 | 0 | 0 | 0 | 0 | 0 | 0 | 0
39 | 27555775 | 27555770 | 24471920 | 1 | 1 | 1 | 3 | 407-0013 | ТСНБ-2001 Московская обл распоряжение № 51от 06.09.2011г. 407-0013 | Земля растительная механизированной заготовки | 1339 | 1007 | м3 | м3 | 1 | -15 | 131.9 | 0 | 0 | 0 | 0 | 1 | 0 | 0 | 0 | -15 |  | 0 | 2 | 27555775 | 2 | 12288 | 37 | 0 | 0 | 0 | 0 | 0 | 0 | 0 | 0 | 0 | 0 | 0 | 0 | 0 | 0 | 0 | 0 | 0 | 0 | 0 | 0 | 0 | 0 | 0
39 | 27555778 | 27555770 | 24471920 | 1 | 1 | 1 | 3 | 407-0013 | ТСНБ-2001 Московская обл распоряжение № 51от 06.09.2011г. 407-0013 | Земля растительная механизированной заготовки | 1339 | 1007 | м3 | м3 | 1 | 5 | 131.9 | 0 | 0 | 0 | 0 | 0 | 0 | 0 | 0 | 5 |  | 0 | 1 | -1 | 0 | 0 |  | 0 | 0 | 0 | 0 | 0 | 0 | 0 | 0 | 0 | 0 | 0 | 0 | 0 | 0 | 0 | 0 | 0 | 0 | 0 | 0 | 0 | 0 | 0
39 | 27555780 | 27555770 | 24472042 | 1 | 1 | 1 | 3 | 408-0122 | ТСНБ-2001 Московская обл распоряжение № 51от 06.09.2011г. 408-0122 | Песок природный для строительных работ средний | 1339 | 1007 | м3 | м3 | 1 | 5 | 55.26 | 0 | 0 | 0 | 0 | 0 | 0 | 0 | 0 | 5 |  | 0 | 1 | -1 | 0 | 0 |  | 0 | 0 | 0 | 0 | 0 | 0 | 0 | 0 | 0 | 0 | 0 | 0 | 0 | 0 | 0 | 0 | 0 | 0 | 0 | 0 | 0 | 0 | 0
64 | 27555815 | 27555814 | 24505677 | 1 | 1 | 1 | 1 | 1-1029-90 |  | Рабочий строитель среднего разряда 2,9 | 1369 | 1013 | чел.-ч | чел.-ч | 1 | 0.53 | 0 | 0 | 0 | 8.46 | 0 | 1 | 0 | 0 | 0 | 0.53 |  | 1 | 2 | 27555817 | 1 | 0 | 38 | 0 | 0 | 0 | 0 | 0 | 0 | 0 | 0 | 0 | 0 | 0 | 0 | 0 | 0 | 0 | 0 | 0 | 0 | 0 | 0 | 0 | 0 | 0
64 | 27555816 | 27555814 | 121548 | 1 | 1 | 1 | 1 | 2 |  | Затраты труда машинистов | 608254 | 1013 | чел.час | чел.час | 1 | 0 | 0 | 0 | 0 | 0 | 0 | 1 | 0 | 0 | 0 | 0 |  | 2 | 2 | 27555818 | 1 | 0 | 39 | 0 | 0 | 0 | 0 | 0 | 0 | 0 | 0 | 0 | 0 | 0 | 0 | 0 | 0 | 0 | 0 | 0 | 0 | 0 | 0 | 0 | 0 | 0
65 | 27555820 | 27555819 | 24504205 | 1 | 1 | 1 | 1 | 1-1018-90 |  | Рабочий строитель среднего разряда 1,8 | 1369 | 1013 | чел.-ч | чел.-ч | 1 | 0.25 | 0 | 0 | 0 | 7.68 | 0 | 1 | 0 | 0 | 0 | 0.25 |  | 1 | 2 | 27555822 | 1 | 0 | 40 | 0 | 0 | 0 | 0 | 0 | 0 | 0 | 0 | 0 | 0 | 0 | 0 | 0 | 0 | 0 | 0 | 0 | 0 | 0 | 0 | 0 | 0 | 0
65 | 27555821 | 27555819 | 121548 | 1 | 1 | 1 | 1 | 2 |  | Затраты труда машинистов | 608254 | 1013 | чел.час | чел.час | 1 | 0 | 0 | 0 | 0 | 0 | 0 | 1 | 0 | 0 | 0 | 0 |  | 2 | 2 | 27555823 | 1 | 0 | 41 | 0 | 0 | 0 | 0 | 0 | 0 | 0 | 0 | 0 | 0 | 0 | 0 | 0 | 0 | 0 | 0 | 0 | 0 | 0 | 0 | 0 | 0 | 0
66 | 27555825 | 27555824 | 24508406 | 1 | 1 | 1 | 1 | 1-1036-90 |  | Рабочий строитель среднего разряда 3,6 | 1369 | 1013 | чел.-ч | чел.-ч | 1 | 301.385 | 0 | 0 | 0 | 9.18 | 0 | 1 | 1 | 0 | 0 | 430.55 | )*0,7 | 1 | 2 | 27555837 | 1 | 0 | 42 | 0 | 0 | 0 | 0 | 0 | 0 | 0 | 0 | 0 | 0 | 0 | 0 | 0 | 0 | 0 | 0 | 0 | 0 | 0 | 0 | 0 | 0 | 0
66 | 27555826 | 27555824 | 121548 | 1 | 1 | 1 | 1 | 2 |  | Затраты труда машинистов | 608254 | 1013 | чел.час | чел.час | 1 | 72.044 | 0 | 0 | 0 | 0 | 0 | 1 | 1 | 0 | 0 | 102.92 | )*0,7 | 2 | 2 | 27555838 | 1 | 0 | 43 | 0 | 0 | 0 | 0 | 0 | 0 | 0 | 0 | 0 | 0 | 0 | 0 | 0 | 0 | 0 | 0 | 0 | 0 | 0 | 0 | 0 | 0 | 0
66 | 27555827 | 27555824 | 24450839 | 1 | 1 | 1 | 2 | 021141 | ТСНБ-2001 Московская обл распоряжение № 51от 06.09.2011г. 021141 | Краны на автомобильном ходу при работе на других видах строительства 10 т | 1368 | 1011 | маш.-ч | маш.-ч | 1 | 68.803 | 0 | 112 | 13.5 | 0 | 0 | 1 | 1 | 0 | 0 | 98.29 | )*0,7 | 0 | 2 | 27555839 | 1 | 0 | 44 | 0 | 0 | 0 | 0 | 0 | 0 | 0 | 0 | 0 | 0 | 0 | 0 | 0 | 0 | 0 | 0 | 0 | 0 | 0 | 0 | 0 | 0 | 0
66 | 27555828 | 27555824 | 24450908 | 1 | 1 | 1 | 2 | 030101 | ТСНБ-2001 Московская обл распоряжение № 51от 06.09.2011г. 030101 | Автопогрузчики 5 т | 1368 | 1011 | маш.-ч | маш.-ч | 1 | 0.231 | 0 | 99.89 | 10.06 | 0 | 0 | 1 | 1 | 0 | 0 | 0.33 | )*0,7 | 0 | 2 | 27555840 | 1 | 0 | 45 | 0 | 0 | 0 | 0 | 0 | 0 | 0 | 0 | 0 | 0 | 0 | 0 | 0 | 0 | 0 | 0 | 0 | 0 | 0 | 0 | 0 | 0 | 0
66 | 27555829 | 27555824 | 24451039 | 1 | 1 | 1 | 2 | 040502 | ТСНБ-2001 Московская обл распоряжение № 51от 06.09.2011г. 040502 | Установки для сварки ручной дуговой (постоянного тока) | 1368 | 1011 | маш.-ч | маш.-ч | 1 | 11.445 | 0 | 8.1 | 0 | 0 | 0 | 1 | 1 | 0 | 0 | 16.35 | )*0,7 | 0 | 2 | 27555841 | 1 | 0 | 46 | 0 | 0 | 0 | 0 | 0 | 0 | 0 | 0 | 0 | 0 | 0 | 0 | 0 | 0 | 0 | 0 | 0 | 0 | 0 | 0 | 0 | 0 | 0
66 | 27555830 | 27555824 | 24451149 | 1 | 1 | 1 | 2 | 060337 | ТСНБ-2001 Московская обл распоряжение № 51от 06.09.2011г. 060337 | Экскаваторы одноковшовые дизельные на пневмоколесном ходу при работе на других видах строительства 0,25 м3 | 1368 | 1011 | маш.-ч | маш.-ч | 1 | 3.01 | 0 | 70.01 | 11.6 | 0 | 0 | 1 | 1 | 0 | 0 | 4.3 | )*0,7 | 0 | 2 | 27555842 | 1 | 0 | 47 | 0 | 0 | 0 | 0 | 0 | 0 | 0 | 0 | 0 | 0 | 0 | 0 | 0 | 0 | 0 | 0 | 0 | 0 | 0 | 0 | 0 | 0 | 0
66 | 27555831 | 27555824 | 24452575 | 1 | 1 | 1 | 2 | 400001 | ТСНБ-2001 Московская обл распоряжение № 51от 06.09.2011г. 400001 | Автомобили бортовые, грузоподъемность до 5 т | 1368 | 1011 | маш.-ч | маш.-ч | 1 | 5.005 | 0 | 87.17 | 11.6 | 0 | 0 | 1 | 1 | 0 | 0 | 7.15 | )*0,7 | 0 | 2 | 27555843 | 1 | 0 | 48 | 0 | 0 | 0 | 0 | 0 | 0 | 0 | 0 | 0 | 0 | 0 | 0 | 0 | 0 | 0 | 0 | 0 | 0 | 0 | 0 | 0 | 0 | 0
66 | 27555832 | 27555824 | 24454189 | 1 | 1 | 1 | 3 | 101-1305 | ТСНБ-2001 Московская обл 101-1305 | Портландцемент общестроительного назначения бездобавочный марки 400 | 1348 | 1009 | т | т | 1000 | 0 | 412.01 | 0 | 0 | 0 | 0 | 1 | 1 | 0 | 0 | 1.02 | )*0 | 0 | 2 | 27555844 | 1 | 0 | 49 | 0 | 0 | 0 | 0 | 0 | 0 | 0 | 0 | 0 | 0 | 0 | 0 | 0 | 0 | 0 | 0 | 0 | 0 | 0 | 0 | 0 | 0 | 0
66 | 27555833 | 27555824 | 24454280 | 1 | 1 | 1 | 3 | 101-1529 | ТСНБ-2001 Московская обл 101-1529 | Электроды диаметром 6 мм Э42 | 1348 | 1009 | т | т | 1000 | 0 | 9423.99 | 0 | 0 | 0 | 0 | 1 | 1 | 0 | 0 | 0.03 | )*0 | 0 | 2 | 27555845 | 1 | 0 | 50 | 0 | 0 | 0 | 0 | 0 | 0 | 0 | 0 | 0 | 0 | 0 | 0 | 0 | 0 | 0 | 0 | 0 | 0 | 0 | 0 | 0 | 0 | 0
66 | 27555834 | 27555824 | 24471559 | 1 | 1 | 1 | 3 | 403-9120 | ТСНБ-2001 Московская обл распоряжение № 51от 06.09.2011г. 403-9120 | Столбы бетонные | 1354 | 1010 | шт. | шт. | 1 | 0 | 0 | 0 | 0 | 0 | 1 | 0 | 1 | 0 | 0 | 100 | )*0 | 0 | 2 | 27555846 | 1 | 0 | 51 | 0 | 0 | 0 | 0 | 0 | 0 | 0 | 0 | 0 | 0 | 0 | 0 | 0 | 0 | 0 | 0 | 0 | 0 | 0 | 0 | 0 | 0 | 0
66 | 27555835 | 27555824 | 24471969 | 1 | 1 | 1 | 3 | 408-0029 | ТСНБ-2001 Московская обл распоряжение № 51от 06.09.2011г. 408-0029 | Щебень из природного камня для строительных работ марка 200, фракция 5(3)-10 мм | 1339 | 1007 | м3 | м3 | 1 | 0 | 137.61 | 0 | 0 | 0 | 0 | 1 | 1 | 0 | 0 | 3 | )*0 | 0 | 2 | 27555847 | 1 | 0 | 52 | 0 | 0 | 0 | 0 | 0 | 0 | 0 | 0 | 0 | 0 | 0 | 0 | 0 | 0 | 0 | 0 | 0 | 0 | 0 | 0 | 0 | 0 | 0
66 | 27555836 | 27555824 | 24472293 | 1 | 1 | 1 | 3 | 411-0001 | ТСНБ-2001 Московская обл распоряжение № 51от 06.09.2011г. 411-0001 | Вода | 1339 | 1007 | м3 | м3 | 1 | 0 | 2.44 | 0 | 0 | 0 | 0 | 1 | 1 | 0 | 0 | 0.79 | )*0 | 0 | 2 | 27555848 | 1 | 0 | 53 | 0 | 0 | 0 | 0 | 0 | 0 | 0 | 0 | 0 | 0 | 0 | 0 | 0 | 0 | 0 | 0 | 0 | 0 | 0 | 0 | 0 | 0 | 0
67 | 27555850 | 27555849 | 24502559 | 1 | 1 | 1 | 1 | 1-1021-90 |  | Рабочий строитель среднего разряда 2,1 | 1369 | 1013 | чел.-ч | чел.-ч | 1 | 0.98 | 0 | 0 | 0 | 7.87 | 0 | 1 | 0 | 0 | 0 | 0.98 |  | 1 | 2 | 27555853 | 1 | 0 | 54 | 0 | 0 | 0 | 0 | 0 | 0 | 0 | 0 | 0 | 0 | 0 | 0 | 0 | 0 | 0 | 0 | 0 | 0 | 0 | 0 | 0 | 0 | 0
67 | 27555851 | 27555849 | 121548 | 1 | 1 | 1 | 1 | 2 |  | Затраты труда машинистов | 608254 | 1013 | чел.час | чел.час | 1 | 0 | 0 | 0 | 0 | 0 | 0 | 1 | 0 | 0 | 0 | 0 |  | 2 | 2 | 27555854 | 1 | 0 | 55 | 0 | 0 | 0 | 0 | 0 | 0 | 0 | 0 | 0 | 0 | 0 | 0 | 0 | 0 | 0 | 0 | 0 | 0 | 0 | 0 | 0 | 0 | 0
67 | 27555852 | 27555849 | 24451308 | 1 | 1 | 1 | 2 | 092402 | ТСНБ-2001 Московская обл распоряжение № 51от 06.09.2011г. 092402 | Газонокосилки моторные | 1368 | 1011 | маш.-ч | маш.-ч | 1 | 0.75 | 0 | 16.5 | 0 | 0 | 0 | 1 | 0 | 0 | 0 | 0.75 |  | 0 | 2 | 27555855 | 1 | 0 | 56 | 0 | 0 | 0 | 0 | 0 | 0 | 0 | 0 | 0 | 0 | 0 | 0 | 0 | 0 | 0 | 0 | 0 | 0 | 0 | 0 | 0 | 0 | 0
70 | 27555860 | 27555859 | 24506818 | 1 | 1 | 1 | 1 | 1-1022-90 |  | Рабочий строитель среднего разряда 2,2 | 1369 | 1013 | чел.-ч | чел.-ч | 1 | 35.08 | 0 | 0 | 0 | 7.94 | 0 | 1 | 0 | 0 | 0 | 35.08 |  | 1 | 2 | 27555864 | 1 | 0 | 57 | 0 | 0 | 0 | 0 | 0 | 0 | 0 | 0 | 0 | 0 | 0 | 0 | 0 | 0 | 0 | 0 | 0 | 0 | 0 | 0 | 0 | 0 | 0
70 | 27555861 | 27555859 | 121548 | 1 | 1 | 1 | 1 | 2 |  | Затраты труда машинистов | 608254 | 1013 | чел.час | чел.час | 1 | 0.07 | 0 | 0 | 0 | 0 | 0 | 1 | 0 | 0 | 0 | 0.07 |  | 2 | 2 | 27555865 | 1 | 0 | 58 | 0 | 0 | 0 | 0 | 0 | 0 | 0 | 0 | 0 | 0 | 0 | 0 | 0 | 0 | 0 | 0 | 0 | 0 | 0 | 0 | 0 | 0 | 0
70 | 27555862 | 27555859 | 24450741 | 1 | 1 | 1 | 2 | 010410 | ТСНБ-2001 Московская обл распоряжение № 51от 06.09.2011г. 010410 | Тракторы на пневмоколесном ходу при работе на других видах строительства 59 кВт (80 л.с.) | 1368 | 1011 | маш.-ч | маш.-ч | 1 | 0.07 | 0 | 74.61 | 13.5 | 0 | 0 | 1 | 0 | 0 | 0 | 0.07 |  | 0 | 2 | 27555866 | 1 | 0 | 59 | 0 | 0 | 0 | 0 | 0 | 0 | 0 | 0 | 0 | 0 | 0 | 0 | 0 | 0 | 0 | 0 | 0 | 0 | 0 | 0 | 0 | 0 | 0
70 | 27555863 | 27555859 | 24451311 | 1 | 1 | 1 | 2 | 092701 | ТСНБ-2001 Московская обл распоряжение № 51от 06.09.2011г. 092701 | Катки прицепные кольчатые 1 т | 1368 | 1011 | маш.-ч | маш.-ч | 1 | 0.14 | 0 | 9.62 | 0 | 0 | 0 | 1 | 0 | 0 | 0 | 0.14 |  | 0 | 2 | 27555867 | 1 | 0 | 60 | 0 | 0 | 0 | 0 | 0 | 0 | 0 | 0 | 0 | 0 | 0 | 0 | 0 | 0 | 0 | 0 | 0 | 0 | 0 | 0 | 0 | 0 | 0
70 | 27555870 | 27555859 | 24471920 | 1 | 1 | 1 | 3 | 407-0013 | ТСНБ-2001 Московская обл распоряжение № 51от 06.09.2011г. 407-0013 | Земля растительная механизированной заготовки | 1339 | 1007 | м3 | м3 | 1 | -15 | 131.9 | 0 | 0 | 0 | 0 | 1 | 0 | 0 | 0 | -15 |  | 0 | 2 | 27555868 | 2 | 12288 | 61 | 0 | 0 | 0 | 0 | 0 | 0 | 0 | 0 | 0 | 0 | 0 | 0 | 0 | 0 | 0 | 0 | 0 | 0 | 0 | 0 | 0 | 0 | 0
70 | 27555872 | 27555859 | 24471920 | 1 | 1 | 1 | 3 | 407-0013 | ТСНБ-2001 Московская обл распоряжение № 51от 06.09.2011г. 407-0013 | Земля растительная механизированной заготовки | 1339 | 1007 | м3 | м3 | 1 | 5 | 131.9 | 0 | 0 | 0 | 0 | 0 | 0 | 0 | 0 | 5 |  | 0 | 1 | -1 | 0 | 0 |  | 0 | 0 | 0 | 0 | 0 | 0 | 0 | 0 | 0 | 0 | 0 | 0 | 0 | 0 | 0 | 0 | 0 | 0 | 0 | 0 | 0 | 0 | 0
70 | 27555874 | 27555859 | 24472042 | 1 | 1 | 1 | 3 | 408-0122 | ТСНБ-2001 Московская обл распоряжение № 51от 06.09.2011г. 408-0122 | Песок природный для строительных работ средний | 1339 | 1007 | м3 | м3 | 1 | 5 | 55.26 | 0 | 0 | 0 | 0 | 0 | 0 | 0 | 0 | 5 |  | 0 | 1 | -1 | 0 | 0 |  | 0 | 0 | 0 | 0 | 0 | 0 | 0 | 0 | 0 | 0 | 0 | 0 | 0 | 0 | 0 | 0 | 0 | 0 | 0 | 0 | 0 | 0 | 0
95 | 27555908 | 27555907 | 24505677 | 1 | 1 | 1 | 1 | 1-1029-90 |  | Рабочий строитель среднего разряда 2,9 | 1369 | 1013 | чел.-ч | чел.-ч | 1 | 2.07 | 0 | 0 | 0 | 8.46 | 0 | 1 | 0 | 0 | 0 | 2.07 |  | 1 | 2 | 27555911 | 1 | 0 | 62 | 0 | 0 | 0 | 0 | 0 | 0 | 0 | 0 | 0 | 0 | 0 | 0 | 0 | 0 | 0 | 0 | 0 | 0 | 0 | 0 | 0 | 0 | 0
95 | 27555909 | 27555907 | 121548 | 1 | 1 | 1 | 1 | 2 |  | Затраты труда машинистов | 608254 | 1013 | чел.час | чел.час | 1 | 1.86 | 0 | 0 | 0 | 0 | 0 | 1 | 0 | 0 | 0 | 1.86 |  | 2 | 2 | 27555912 | 1 | 0 | 63 | 0 | 0 | 0 | 0 | 0 | 0 | 0 | 0 | 0 | 0 | 0 | 0 | 0 | 0 | 0 | 0 | 0 | 0 | 0 | 0 | 0 | 0 | 0
95 | 27555910 | 27555907 | 24450975 | 1 | 1 | 1 | 2 | 031005 | ТСНБ-2001 Московская обл распоряжение № 51от 06.09.2011г. 031005 | Автогидроподъемники высотой подъема свыше 35 м | 1368 | 1011 | маш.-ч | маш.-ч | 1 | 1.86 | 0 | 270 | 15.42 | 0 | 0 | 1 | 0 | 0 | 0 | 1.86 |  | 0 | 2 | 27555913 | 1 | 0 | 64 | 0 | 0 | 0 | 0 | 0 | 0 | 0 | 0 | 0 | 0 | 0 | 0 | 0 | 0 | 0 | 0 | 0 | 0 | 0 | 0 | 0 | 0 | 0
98 | 27555917 | 27555916 | 24506818 | 1 | 1 | 1 | 1 | 1-1022-90 |  | Рабочий строитель среднего разряда 2,2 | 1369 | 1013 | чел.-ч | чел.-ч | 1 | 35.08 | 0 | 0 | 0 | 7.94 | 0 | 1 | 0 | 0 | 0 | 35.08 |  | 1 | 2 | 27555921 | 1 | 0 | 65 | 0 | 0 | 0 | 0 | 0 | 0 | 0 | 0 | 0 | 0 | 0 | 0 | 0 | 0 | 0 | 0 | 0 | 0 | 0 | 0 | 0 | 0 | 0
98 | 27555918 | 27555916 | 121548 | 1 | 1 | 1 | 1 | 2 |  | Затраты труда машинистов | 608254 | 1013 | чел.час | чел.час | 1 | 0.07 | 0 | 0 | 0 | 0 | 0 | 1 | 0 | 0 | 0 | 0.07 |  | 2 | 2 | 27555922 | 1 | 0 | 66 | 0 | 0 | 0 | 0 | 0 | 0 | 0 | 0 | 0 | 0 | 0 | 0 | 0 | 0 | 0 | 0 | 0 | 0 | 0 | 0 | 0 | 0 | 0
98 | 27555919 | 27555916 | 24450741 | 1 | 1 | 1 | 2 | 010410 | ТСНБ-2001 Московская обл распоряжение № 51от 06.09.2011г. 010410 | Тракторы на пневмоколесном ходу при работе на других видах строительства 59 кВт (80 л.с.) | 1368 | 1011 | маш.-ч | маш.-ч | 1 | 0.07 | 0 | 74.61 | 13.5 | 0 | 0 | 1 | 0 | 0 | 0 | 0.07 |  | 0 | 2 | 27555923 | 1 | 0 | 67 | 0 | 0 | 0 | 0 | 0 | 0 | 0 | 0 | 0 | 0 | 0 | 0 | 0 | 0 | 0 | 0 | 0 | 0 | 0 | 0 | 0 | 0 | 0
98 | 27555920 | 27555916 | 24451311 | 1 | 1 | 1 | 2 | 092701 | ТСНБ-2001 Московская обл распоряжение № 51от 06.09.2011г. 092701 | Катки прицепные кольчатые 1 т | 1368 | 1011 | маш.-ч | маш.-ч | 1 | 0.14 | 0 | 9.62 | 0 | 0 | 0 | 1 | 0 | 0 | 0 | 0.14 |  | 0 | 2 | 27555924 | 1 | 0 | 68 | 0 | 0 | 0 | 0 | 0 | 0 | 0 | 0 | 0 | 0 | 0 | 0 | 0 | 0 | 0 | 0 | 0 | 0 | 0 | 0 | 0 | 0 | 0
98 | 27555927 | 27555916 | 24471920 | 1 | 1 | 1 | 3 | 407-0013 | ТСНБ-2001 Московская обл распоряжение № 51от 06.09.2011г. 407-0013 | Земля растительная механизированной заготовки | 1339 | 1007 | м3 | м3 | 1 | -15 | 131.9 | 0 | 0 | 0 | 0 | 1 | 0 | 0 | 0 | -15 |  | 0 | 2 | 27555925 | 2 | 12288 | 69 | 0 | 0 | 0 | 0 | 0 | 0 | 0 | 0 | 0 | 0 | 0 | 0 | 0 | 0 | 0 | 0 | 0 | 0 | 0 | 0 | 0 | 0 | 0
98 | 27555929 | 27555916 | 24471920 | 1 | 1 | 1 | 3 | 407-0013 | ТСНБ-2001 Московская обл распоряжение № 51от 06.09.2011г. 407-0013 | Земля растительная механизированной заготовки | 1339 | 1007 | м3 | м3 | 1 | 5 | 131.9 | 0 | 0 | 0 | 0 | 0 | 0 | 0 | 0 | 5 |  | 0 | 1 | -1 | 0 | 0 |  | 0 | 0 | 0 | 0 | 0 | 0 | 0 | 0 | 0 | 0 | 0 | 0 | 0 | 0 | 0 | 0 | 0 | 0 | 0 | 0 | 0 | 0 | 0
98 | 27555931 | 27555916 | 24472042 | 1 | 1 | 1 | 3 | 408-0122 | ТСНБ-2001 Московская обл распоряжение № 51от 06.09.2011г. 408-0122 | Песок природный для строительных работ средний | 1339 | 1007 | м3 | м3 | 1 | 5 | 55.26 | 0 | 0 | 0 | 0 | 0 | 0 | 0 | 0 | 5 |  | 0 | 1 | -1 | 0 | 0 |  | 0 | 0 | 0 | 0 | 0 | 0 | 0 | 0 | 0 | 0 | 0 | 0 | 0 | 0 | 0 | 0 | 0 | 0 | 0 | 0 | 0 | 0 | 0
123 | 27555975 | 27555974 | 24506818 | 1 | 1 | 1 | 1 | 1-1022-90 |  | Рабочий строитель среднего разряда 2,2 | 1369 | 1013 | чел.-ч | чел.-ч | 1 | 35.08 | 0 | 0 | 0 | 7.94 | 0 | 1 | 0 | 0 | 0 | 35.08 |  | 1 | 2 | 27555979 | 1 | 0 | 70 | 0 | 0 | 0 | 0 | 0 | 0 | 0 | 0 | 0 | 0 | 0 | 0 | 0 | 0 | 0 | 0 | 0 | 0 | 0 | 0 | 0 | 0 | 0
123 | 27555976 | 27555974 | 121548 | 1 | 1 | 1 | 1 | 2 |  | Затраты труда машинистов | 608254 | 1013 | чел.час | чел.час | 1 | 0.07 | 0 | 0 | 0 | 0 | 0 | 1 | 0 | 0 | 0 | 0.07 |  | 2 | 2 | 27555980 | 1 | 0 | 71 | 0 | 0 | 0 | 0 | 0 | 0 | 0 | 0 | 0 | 0 | 0 | 0 | 0 | 0 | 0 | 0 | 0 | 0 | 0 | 0 | 0 | 0 | 0
123 | 27555977 | 27555974 | 24450741 | 1 | 1 | 1 | 2 | 010410 | ТСНБ-2001 Московская обл распоряжение № 51от 06.09.2011г. 010410 | Тракторы на пневмоколесном ходу при работе на других видах строительства 59 кВт (80 л.с.) | 1368 | 1011 | маш.-ч | маш.-ч | 1 | 0.07 | 0 | 74.61 | 13.5 | 0 | 0 | 1 | 0 | 0 | 0 | 0.07 |  | 0 | 2 | 27555981 | 1 | 0 | 72 | 0 | 0 | 0 | 0 | 0 | 0 | 0 | 0 | 0 | 0 | 0 | 0 | 0 | 0 | 0 | 0 | 0 | 0 | 0 | 0 | 0 | 0 | 0
123 | 27555978 | 27555974 | 24451311 | 1 | 1 | 1 | 2 | 092701 | ТСНБ-2001 Московская обл распоряжение № 51от 06.09.2011г. 092701 | Катки прицепные кольчатые 1 т | 1368 | 1011 | маш.-ч | маш.-ч | 1 | 0.14 | 0 | 9.62 | 0 | 0 | 0 | 1 | 0 | 0 | 0 | 0.14 |  | 0 | 2 | 27555982 | 1 | 0 | 73 | 0 | 0 | 0 | 0 | 0 | 0 | 0 | 0 | 0 | 0 | 0 | 0 | 0 | 0 | 0 | 0 | 0 | 0 | 0 | 0 | 0 | 0 | 0
123 | 27555985 | 27555974 | 24471920 | 1 | 1 | 1 | 3 | 407-0013 | ТСНБ-2001 Московская обл распоряжение № 51от 06.09.2011г. 407-0013 | Земля растительная механизированной заготовки | 1339 | 1007 | м3 | м3 | 1 | -15 | 131.9 | 0 | 0 | 0 | 0 | 1 | 0 | 0 | 0 | -15 |  | 0 | 2 | 27555983 | 2 | 12288 | 74 | 0 | 0 | 0 | 0 | 0 | 0 | 0 | 0 | 0 | 0 | 0 | 0 | 0 | 0 | 0 | 0 | 0 | 0 | 0 | 0 | 0 | 0 | 0
123 | 27555987 | 27555974 | 24471920 | 1 | 1 | 1 | 3 | 407-0013 | ТСНБ-2001 Московская обл распоряжение № 51от 06.09.2011г. 407-0013 | Земля растительная механизированной заготовки | 1339 | 1007 | м3 | м3 | 1 | 5 | 131.9 | 0 | 0 | 0 | 0 | 0 | 0 | 0 | 0 | 5 |  | 0 | 1 | -1 | 0 | 0 |  | 0 | 0 | 0 | 0 | 0 | 0 | 0 | 0 | 0 | 0 | 0 | 0 | 0 | 0 | 0 | 0 | 0 | 0 | 0 | 0 | 0 | 0 | 0
123 | 27555989 | 27555974 | 24472042 | 1 | 1 | 1 | 3 | 408-0122 | ТСНБ-2001 Московская обл распоряжение № 51от 06.09.2011г. 408-0122 | Песок природный для строительных работ средний | 1339 | 1007 | м3 | м3 | 1 | 5 | 55.26 | 0 | 0 | 0 | 0 | 0 | 0 | 0 | 0 | 5 |  | 0 | 1 | -1 | 0 | 0 |  | 0 | 0 | 0 | 0 | 0 | 0 | 0 | 0 | 0 | 0 | 0 | 0 | 0 | 0 | 0 | 0 | 0 | 0 | 0 | 0 | 0 | 0 | 0
127 | 27556015 | 27555990 | 24508406 | 1 | 1 | 1 | 1 | 1-1036-90 |  | Рабочий строитель среднего разряда 3,6 | 1369 | 1013 | чел.-ч | чел.-ч | 1 | 430.55 | 0 | 0 | 0 | 9.18 | 0 | 1 | 0 | 0 | 0 | 430.55 |  | 1 | 2 | 27556015 | 1 | 0 | 75 | 0 | 0 | 0 | 0 | 0 | 0 | 0 | 0 | 0 | 0 | 0 | 0 | 0 | 0 | 0 | 0 | 0 | 0 | 0 | 0 | 0 | 0 | 0
127 | 27556016 | 27555990 | 121548 | 1 | 1 | 1 | 1 | 2 |  | Затраты труда машинистов | 608254 | 1013 | чел.час | чел.час | 1 | 102.92 | 0 | 0 | 0 | 0 | 0 | 1 | 0 | 0 | 0 | 102.92 |  | 2 | 2 | 27556016 | 1 | 0 | 76 | 0 | 0 | 0 | 0 | 0 | 0 | 0 | 0 | 0 | 0 | 0 | 0 | 0 | 0 | 0 | 0 | 0 | 0 | 0 | 0 | 0 | 0 | 0
127 | 27556017 | 27555990 | 24450839 | 1 | 1 | 1 | 2 | 021141 | ТСНБ-2001 Московская обл распоряжение № 51от 06.09.2011г. 021141 | Краны на автомобильном ходу при работе на других видах строительства 10 т | 1368 | 1011 | маш.-ч | маш.-ч | 1 | 98.29 | 0 | 112 | 13.5 | 0 | 0 | 1 | 0 | 0 | 0 | 98.29 |  | 0 | 2 | 27556017 | 1 | 0 | 77 | 0 | 0 | 0 | 0 | 0 | 0 | 0 | 0 | 0 | 0 | 0 | 0 | 0 | 0 | 0 | 0 | 0 | 0 | 0 | 0 | 0 | 0 | 0
127 | 27556018 | 27555990 | 24450908 | 1 | 1 | 1 | 2 | 030101 | ТСНБ-2001 Московская обл распоряжение № 51от 06.09.2011г. 030101 | Автопогрузчики 5 т | 1368 | 1011 | маш.-ч | маш.-ч | 1 | 0.33 | 0 | 99.89 | 10.06 | 0 | 0 | 1 | 0 | 0 | 0 | 0.33 |  | 0 | 2 | 27556018 | 1 | 0 | 78 | 0 | 0 | 0 | 0 | 0 | 0 | 0 | 0 | 0 | 0 | 0 | 0 | 0 | 0 | 0 | 0 | 0 | 0 | 0 | 0 | 0 | 0 | 0
127 | 27556019 | 27555990 | 24451039 | 1 | 1 | 1 | 2 | 040502 | ТСНБ-2001 Московская обл распоряжение № 51от 06.09.2011г. 040502 | Установки для сварки ручной дуговой (постоянного тока) | 1368 | 1011 | маш.-ч | маш.-ч | 1 | 16.35 | 0 | 8.1 | 0 | 0 | 0 | 1 | 0 | 0 | 0 | 16.35 |  | 0 | 2 | 27556019 | 1 | 0 | 79 | 0 | 0 | 0 | 0 | 0 | 0 | 0 | 0 | 0 | 0 | 0 | 0 | 0 | 0 | 0 | 0 | 0 | 0 | 0 | 0 | 0 | 0 | 0
127 | 27556020 | 27555990 | 24451149 | 1 | 1 | 1 | 2 | 060337 | ТСНБ-2001 Московская обл распоряжение № 51от 06.09.2011г. 060337 | Экскаваторы одноковшовые дизельные на пневмоколесном ходу при работе на других видах строительства 0,25 м3 | 1368 | 1011 | маш.-ч | маш.-ч | 1 | 4.3 | 0 | 70.01 | 11.6 | 0 | 0 | 1 | 0 | 0 | 0 | 4.3 |  | 0 | 2 | 27556020 | 1 | 0 | 80 | 0 | 0 | 0 | 0 | 0 | 0 | 0 | 0 | 0 | 0 | 0 | 0 | 0 | 0 | 0 | 0 | 0 | 0 | 0 | 0 | 0 | 0 | 0
127 | 27556021 | 27555990 | 24452575 | 1 | 1 | 1 | 2 | 400001 | ТСНБ-2001 Московская обл распоряжение № 51от 06.09.2011г. 400001 | Автомобили бортовые, грузоподъемность до 5 т | 1368 | 1011 | маш.-ч | маш.-ч | 1 | 7.15 | 0 | 87.17 | 11.6 | 0 | 0 | 1 | 0 | 0 | 0 | 7.15 |  | 0 | 2 | 27556021 | 1 | 0 | 81 | 0 | 0 | 0 | 0 | 0 | 0 | 0 | 0 | 0 | 0 | 0 | 0 | 0 | 0 | 0 | 0 | 0 | 0 | 0 | 0 | 0 | 0 | 0
127 | 27556022 | 27555990 | 24454189 | 1 | 1 | 1 | 3 | 101-1305 | ТСНБ-2001 Московская обл 101-1305 | Портландцемент общестроительного назначения бездобавочный марки 400 | 1348 | 1009 | т | т | 1000 | 1.02 | 412.01 | 0 | 0 | 0 | 0 | 1 | 0 | 0 | 0 | 1.02 |  | 0 | 2 | 27556022 | 1 | 0 | 82 | 0 | 0 | 0 | 0 | 0 | 0 | 0 | 0 | 0 | 0 | 0 | 0 | 0 | 0 | 0 | 0 | 0 | 0 | 0 | 0 | 0 | 0 | 0
127 | 27556023 | 27555990 | 24454280 | 1 | 1 | 1 | 3 | 101-1529 | ТСНБ-2001 Московская обл 101-1529 | Электроды диаметром 6 мм Э42 | 1348 | 1009 | т | т | 1000 | 0.03 | 9423.99 | 0 | 0 | 0 | 0 | 1 | 0 | 0 | 0 | 0.03 |  | 0 | 2 | 27556023 | 1 | 0 | 83 | 0 | 0 | 0 | 0 | 0 | 0 | 0 | 0 | 0 | 0 | 0 | 0 | 0 | 0 | 0 | 0 | 0 | 0 | 0 | 0 | 0 | 0 | 0
127 | 27556761 | 27555990 | 24456846 | 1 | 1 | 1 | 3 | 103-0160 | ТСНБ-2001 Московская обл 103-0160 | Трубы стальные электросварные прямошовные со снятой фаской из стали марок БСт2кп-БСт4кп и БСт2пс-БСт4пс наружный диаметр 108 мм, толщина стенки 3,5 мм | 1301 | 1003 | м | м | 1 | 150 | 67.66 | 0 | 0 | 0 | 0 | 0 | 0 | 0 | 0 | 150 |  | 0 | 1 | -1 | 0 | 0 |  | 0 | 0 | 0 | 0 | 0 | 0 | 0 | 0 | 0 | 0 | 0 | 0 | 0 | 0 | 0 | 0 | 0 | 0 | 0 | 0 | 0 | 0 | 0
127 | 27556024 | 27555990 | 24471559 | 1 | 1 | 1 | 3 | 403-9120 | ТСНБ-2001 Московская обл распоряжение № 51от 06.09.2011г. 403-9120 | Столбы бетонные | 1354 | 1010 | шт. | шт. | 1 | 100 | 0 | 0 | 0 | 0 | 1 | 0 | 0 | 0 | 0 | 100 |  | 0 | 2 | 27556024 | 1 | 0 | 84 | 0 | 0 | 0 | 0 | 0 | 0 | 0 | 0 | 0 | 0 | 0 | 0 | 0 | 0 | 0 | 0 | 0 | 0 | 0 | 0 | 0 | 0 | 0
127 | 27556025 | 27555990 | 24471969 | 1 | 1 | 1 | 3 | 408-0029 | ТСНБ-2001 Московская обл распоряжение № 51от 06.09.2011г. 408-0029 | Щебень из природного камня для строительных работ марка 200, фракция 5(3)-10 мм | 1339 | 1007 | м3 | м3 | 1 | 3 | 137.61 | 0 | 0 | 0 | 0 | 1 | 0 | 0 | 0 | 3 |  | 0 | 2 | 27556025 | 1 | 0 | 85 | 0 | 0 | 0 | 0 | 0 | 0 | 0 | 0 | 0 | 0 | 0 | 0 | 0 | 0 | 0 | 0 | 0 | 0 | 0 | 0 | 0 | 0 | 0
127 | 27556026 | 27555990 | 24472293 | 1 | 1 | 1 | 3 | 411-0001 | ТСНБ-2001 Московская обл распоряжение № 51от 06.09.2011г. 411-0001 | Вода | 1339 | 1007 | м3 | м3 | 1 | 0.79 | 2.44 | 0 | 0 | 0 | 0 | 1 | 0 | 0 | 0 | 0.79 |  | 0 | 2 | 27556026 | 1 | 0 | 86 | 0 | 0 | 0 | 0 | 0 | 0 | 0 | 0 | 0 | 0 | 0 | 0 | 0 | 0 | 0 | 0 | 0 | 0 | 0 | 0 | 0 | 0 | 0
129 | 27556781 | 27556780 | 24505618 | 1 | 1 | 1 | 1 | 1-1032-90 |  | Рабочий строитель среднего разряда 3,2 | 1369 | 1013 | чел.-ч | чел.-ч | 1 | 63.28 | 0 | 0 | 0 | 8.74 | 0 | 1 | 0 | 0 | 0 | 63.28 |  | 1 | 2 | 27556781 | 1 | 0 | 87 | 0 | 0 | 0 | 0 | 0 | 0 | 0 | 0 | 0 | 0 | 0 | 0 | 0 | 0 | 0 | 0 | 0 | 0 | 0 | 0 | 0 | 0 | 0
129 | 27556782 | 27556780 | 121548 | 1 | 1 | 1 | 1 | 2 |  | Затраты труда машинистов | 608254 | 1013 | чел.час | чел.час | 1 | 3.82 | 0 | 0 | 0 | 0 | 0 | 1 | 0 | 0 | 0 | 3.82 |  | 2 | 2 | 27556782 | 1 | 0 | 88 | 0 | 0 | 0 | 0 | 0 | 0 | 0 | 0 | 0 | 0 | 0 | 0 | 0 | 0 | 0 | 0 | 0 | 0 | 0 | 0 | 0 | 0 | 0
129 | 27556783 | 27556780 | 24450768 | 1 | 1 | 1 | 2 | 020403 | ТСНБ-2001 Московская обл распоряжение № 51от 06.09.2011г. 020403 | Краны козловые при работе на монтаже технологического оборудования 32 т | 1368 | 1011 | маш.-ч | маш.-ч | 1 | 0.1 | 0 | 120.52 | 15.42 | 0 | 0 | 1 | 0 | 0 | 0 | 0.1 |  | 0 | 2 | 27556783 | 1 | 0 | 89 | 0 | 0 | 0 | 0 | 0 | 0 | 0 | 0 | 0 | 0 | 0 | 0 | 0 | 0 | 0 | 0 | 0 | 0 | 0 | 0 | 0 | 0 | 0
129 | 27556784 | 27556780 | 24450839 | 1 | 1 | 1 | 2 | 021141 | ТСНБ-2001 Московская обл распоряжение № 51от 06.09.2011г. 021141 | Краны на автомобильном ходу при работе на других видах строительства 10 т | 1368 | 1011 | маш.-ч | маш.-ч | 1 | 0.12 | 0 | 112 | 13.5 | 0 | 0 | 1 | 0 | 0 | 0 | 0.12 |  | 0 | 2 | 27556784 | 1 | 0 | 90 | 0 | 0 | 0 | 0 | 0 | 0 | 0 | 0 | 0 | 0 | 0 | 0 | 0 | 0 | 0 | 0 | 0 | 0 | 0 | 0 | 0 | 0 | 0
129 | 27556785 | 27556780 | 24450861 | 1 | 1 | 1 | 2 | 021244 | ТСНБ-2001 Московская обл распоряжение № 51от 06.09.2011г. 021244 | Краны на гусеничном ходу при работе на других видах строительства 25 т | 1368 | 1011 | маш.-ч | маш.-ч | 1 | 3.6 | 0 | 120.03 | 13.5 | 0 | 0 | 1 | 0 | 0 | 0 | 3.6 |  | 0 | 2 | 27556785 | 1 | 0 | 91 | 0 | 0 | 0 | 0 | 0 | 0 | 0 | 0 | 0 | 0 | 0 | 0 | 0 | 0 | 0 | 0 | 0 | 0 | 0 | 0 | 0 | 0 | 0
129 | 27556786 | 27556780 | 24451041 | 1 | 1 | 1 | 2 | 040504 | ТСНБ-2001 Московская обл распоряжение № 51от 06.09.2011г. 040504 | Аппарат для газовой сварки и резки | 1368 | 1011 | маш.-ч | маш.-ч | 1 | 1.46 | 0 | 1.2 | 0 | 0 | 0 | 1 | 0 | 0 | 0 | 1.46 |  | 0 | 2 | 27556786 | 1 | 0 | 92 | 0 | 0 | 0 | 0 | 0 | 0 | 0 | 0 | 0 | 0 | 0 | 0 | 0 | 0 | 0 | 0 | 0 | 0 | 0 | 0 | 0 | 0 | 0
129 | 27556787 | 27556780 | 24451048 | 1 | 1 | 1 | 2 | 041000 | ТСНБ-2001 Московская обл распоряжение № 51от 06.09.2011г. 041000 | Преобразователи сварочные с номинальным сварочным током 315-500 А | 1368 | 1011 | маш.-ч | маш.-ч | 1 | 0.1 | 0 | 12.31 | 0 | 0 | 0 | 1 | 0 | 0 | 0 | 0.1 |  | 0 | 2 | 27556787 | 1 | 0 | 93 | 0 | 0 | 0 | 0 | 0 | 0 | 0 | 0 | 0 | 0 | 0 | 0 | 0 | 0 | 0 | 0 | 0 | 0 | 0 | 0 | 0 | 0 | 0
129 | 27556788 | 27556780 | 24452575 | 1 | 1 | 1 | 2 | 400001 | ТСНБ-2001 Московская обл распоряжение № 51от 06.09.2011г. 400001 | Автомобили бортовые, грузоподъемность до 5 т | 1368 | 1011 | маш.-ч | маш.-ч | 1 | 0.19 | 0 | 87.17 | 11.6 | 0 | 0 | 1 | 0 | 0 | 0 | 0.19 |  | 0 | 2 | 27556788 | 1 | 0 | 94 | 0 | 0 | 0 | 0 | 0 | 0 | 0 | 0 | 0 | 0 | 0 | 0 | 0 | 0 | 0 | 0 | 0 | 0 | 0 | 0 | 0 | 0 | 0
129 | 27556789 | 27556780 | 24453552 | 1 | 1 | 1 | 3 | 101-0309 | ТСНБ-2001 Московская обл 101-0309 | Канаты пеньковые пропитанные | 1348 | 1009 | т | т | 1000 | 0.0001 | 37900 | 0 | 0 | 0 | 0 | 1 | 0 | 0 | 0 | 0.0001 |  | 0 | 2 | 27556789 | 1 | 0 | 95 | 0 | 0 | 0 | 0 | 0 | 0 | 0 | 0 | 0 | 0 | 0 | 0 | 0 | 0 | 0 | 0 | 0 | 0 | 0 | 0 | 0 | 0 | 0
129 | 27556790 | 27556780 | 24453562 | 1 | 1 | 1 | 3 | 101-0324 | ТСНБ-2001 Московская обл 101-0324 | Кислород технический газообразный | 1339 | 1007 | м3 | м3 | 1 | 1.2 | 6.23 | 0 | 0 | 0 | 0 | 1 | 0 | 0 | 0 | 1.2 |  | 0 | 2 | 27556790 | 1 | 0 | 96 | 0 | 0 | 0 | 0 | 0 | 0 | 0 | 0 | 0 | 0 | 0 | 0 | 0 | 0 | 0 | 0 | 0 | 0 | 0 | 0 | 0 | 0 | 0
129 | 27556791 | 27556780 | 24453752 | 1 | 1 | 1 | 3 | 101-0797 | ТСНБ-2001 Московская обл 101-0797 | Проволока горячекатаная в мотках, диаметром 6,3-6,5 мм | 1348 | 1009 | т | т | 1000 | 3e-05 | 4455.2 | 0 | 0 | 0 | 0 | 1 | 0 | 0 | 0 | 3e-05 |  | 0 | 2 | 27556791 | 1 | 0 | 97 | 0 | 0 | 0 | 0 | 0 | 0 | 0 | 0 | 0 | 0 | 0 | 0 | 0 | 0 | 0 | 0 | 0 | 0 | 0 | 0 | 0 | 0 | 0
129 | 27556792 | 27556780 | 24453980 | 1 | 1 | 1 | 3 | 101-1019 | ТСНБ-2001 Московская обл 101-1019 | Швеллеры № 40 из стали марки Ст0 | 1348 | 1009 | т | т | 1000 | 0.00194 | 4920 | 0 | 0 | 0 | 0 | 1 | 0 | 0 | 0 | 0.00194 |  | 0 | 2 | 27556792 | 1 | 0 | 98 | 0 | 0 | 0 | 0 | 0 | 0 | 0 | 0 | 0 | 0 | 0 | 0 | 0 | 0 | 0 | 0 | 0 | 0 | 0 | 0 | 0 | 0 | 0
129 | 27556793 | 27556780 | 24454264 | 1 | 1 | 1 | 3 | 101-1513 | ТСНБ-2001 Московская обл 101-1513 | Электроды диаметром 4 мм Э42 | 1348 | 1009 | т | т | 1000 | 0.00044 | 9749.99 | 0 | 0 | 0 | 0 | 1 | 0 | 0 | 0 | 0.00044 |  | 0 | 2 | 27556793 | 1 | 0 | 99 | 0 | 0 | 0 | 0 | 0 | 0 | 0 | 0 | 0 | 0 | 0 | 0 | 0 | 0 | 0 | 0 | 0 | 0 | 0 | 0 | 0 | 0 | 0
129 | 27556794 | 27556780 | 24454426 | 1 | 1 | 1 | 3 | 101-1714 | ТСНБ-2001 Московская обл 101-1714 | Болты с гайками и шайбами строительные | 1348 | 1009 | т | т | 1000 | 0.021 | 9040.01 | 0 | 0 | 0 | 0 | 1 | 0 | 0 | 0 | 0.021 |  | 0 | 2 | 27556794 | 1 | 0 | 100 | 0 | 0 | 0 | 0 | 0 | 0 | 0 | 0 | 0 | 0 | 0 | 0 | 0 | 0 | 0 | 0 | 0 | 0 | 0 | 0 | 0 | 0 | 0
129 | 27556795 | 27556780 | 24454508 | 1 | 1 | 1 | 3 | 101-1805 | ТСНБ-2001 Московская обл 101-1805 | Гвозди строительные | 1348 | 1009 | т | т | 1000 | 1e-05 | 11978 | 0 | 0 | 0 | 0 | 1 | 0 | 0 | 0 | 1e-05 |  | 0 | 2 | 27556795 | 1 | 0 | 101 | 0 | 0 | 0 | 0 | 0 | 0 | 0 | 0 | 0 | 0 | 0 | 0 | 0 | 0 | 0 | 0 | 0 | 0 | 0 | 0 | 0 | 0 | 0
129 | 27556796 | 27556780 | 24454941 | 1 | 1 | 1 | 3 | 101-2278 | ТСНБ-2001 Московская обл 101-2278 | Пропан-бутан, смесь техническая | 1346 | 1009 | кг | кг | 1 | 0.36 | 6.09 | 0 | 0 | 0 | 0 | 1 | 0 | 0 | 0 | 0.36 |  | 0 | 2 | 27556796 | 1 | 0 | 102 | 0 | 0 | 0 | 0 | 0 | 0 | 0 | 0 | 0 | 0 | 0 | 0 | 0 | 0 | 0 | 0 | 0 | 0 | 0 | 0 | 0 | 0 | 0
129 | 27556797 | 27556780 | 24455086 | 1 | 1 | 1 | 3 | 101-2467 | ТСНБ-2001 Московская обл 101-2467 | Растворитель марки Р-4 | 1348 | 1009 | т | т | 1000 | 0.0006 | 9420 | 0 | 0 | 0 | 0 | 1 | 0 | 0 | 0 | 0.0006 |  | 0 | 2 | 27556797 | 1 | 0 | 103 | 0 | 0 | 0 | 0 | 0 | 0 | 0 | 0 | 0 | 0 | 0 | 0 | 0 | 0 | 0 | 0 | 0 | 0 | 0 | 0 | 0 | 0 | 0
129 | 27556798 | 27556780 | 24456398 | 1 | 1 | 1 | 3 | 102-0023 | ТСНБ-2001 Московская обл 102-0023 | Бруски обрезные хвойных пород длиной 4-6,5 м, шириной 75-150 мм, толщиной 40-75 мм, I сорта | 1339 | 1007 | м3 | м3 | 1 | 0.00103 | 1699.99 | 0 | 0 | 0 | 0 | 1 | 0 | 0 | 0 | 0.00103 |  | 0 | 2 | 27556798 | 1 | 0 | 104 | 0 | 0 | 0 | 0 | 0 | 0 | 0 | 0 | 0 | 0 | 0 | 0 | 0 | 0 | 0 | 0 | 0 | 0 | 0 | 0 | 0 | 0 | 0
129 | 27556805 | 27556780 | 24456846 | 1 | 1 | 1 | 3 | 103-0160 | ТСНБ-2001 Московская обл 103-0160 | Трубы стальные электросварные прямошовные со снятой фаской из стали марок БСт2кп-БСт4кп и БСт2пс-БСт4пс наружный диаметр 108 мм, толщина стенки 3,5 мм | 1301 | 1003 | м | м | 1 | 97.561 | 67.66 | 0 | 0 | 0 | 0 | 0 | 0 | 0 | 0 | 97.561 |  | 0 | 1 | -1 | 0 | 0 |  | 0 | 0 | 0 | 0 | 0 | 0 | 0 | 0 | 0 | 0 | 0 | 0 | 0 | 0 | 0 | 0 | 0 | 0 | 0 | 0 | 0 | 0 | 0
129 | 27556799 | 27556780 | 24459559 | 1 | 1 | 1 | 3 | 113-0021 | ТСНБ-2001 Московская обл 113-0021 | Гpунтовка ГФ-021 красно-коричневая | 1348 | 1009 | т | т | 1000 | 0.00031 | 15620 | 0 | 0 | 0 | 0 | 1 | 0 | 0 | 0 | 0.00031 |  | 0 | 2 | 27556799 | 1 | 0 | 105 | 0 | 0 | 0 | 0 | 0 | 0 | 0 | 0 | 0 | 0 | 0 | 0 | 0 | 0 | 0 | 0 | 0 | 0 | 0 | 0 | 0 | 0 | 0
129 | 27556800 | 27556780 | 24462194 | 1 | 1 | 1 | 3 | 201-0756 | ТСНБ-2001 Московская обл распоряжение № 51от 06.09.2011г. 201-0756 | Отдельные конструктивные элементы зданий и сооружений с преобладанием горячекатаных профилей, средняя масса сборочной единицы от 0,1 до 0,5 т | 1348 | 1009 | т | т | 1000 | 0.0002 | 7712 | 0 | 0 | 0 | 0 | 1 | 0 | 0 | 0 | 0.0002 |  | 0 | 2 | 27556800 | 1 | 0 | 106 | 0 | 0 | 0 | 0 | 0 | 0 | 0 | 0 | 0 | 0 | 0 | 0 | 0 | 0 | 0 | 0 | 0 | 0 | 0 | 0 | 0 | 0 | 0
129 | 27556801 | 27556780 | 24462500 | 1 | 1 | 1 | 3 | 201-9002 | ТСНБ-2001 Московская обл распоряжение № 51от 06.09.2011г. 201-9002 | Конструкции стальные | 1348 | 1009 | т | т | 1000 | 1 | 0 | 0 | 0 | 0 | 1 | 0 | 0 | 0 | 0 | 1 |  | 0 | 2 | 27556801 | 1 | 0 | 107 | 0 | 0 | 0 | 0 | 0 | 0 | 0 | 0 | 0 | 0 | 0 | 0 | 0 | 0 | 0 | 0 | 0 | 0 | 0 | 0 | 0 | 0 | 0
129 | 27556802 | 27556780 | 24481780 | 1 | 1 | 1 | 3 | 508-0097 | ТСНБ-2001 Московская обл распоряжение №51 от 06.09.2011г. 508-0097 | Канат двойной свивки типа ТК, конструкции 6х19(1+6+12)+1 о.с., оцинкованный из проволок марки В, маркировочная группа 1770 н/мм2, диаметром 5,5 мм | 1302 | 1003 | 10 м | 10 м | 10 | 0.0187 | 71.49 | 0 | 0 | 0 | 0 | 1 | 0 | 0 | 0 | 0.0187 |  | 0 | 2 | 27556802 | 1 | 0 | 108 | 0 | 0 | 0 | 0 | 0 | 0 | 0 | 0 | 0 | 0 | 0 | 0 | 0 | 0 | 0 | 0 | 0 | 0 | 0 | 0 | 0 | 0 | 0
131 | 27556914 | 27556913 | 24509798 | 1 | 1 | 1 | 1 | 1-1047-90 |  | Рабочий строитель среднего разряда 4,7 | 1369 | 1013 | чел.-ч | чел.-ч | 1 | 5.31 | 0 | 0 | 0 | 10.65 | 0 | 1 | 0 | 0 | 0 | 5.31 |  | 1 | 2 | 27556914 | 1 | 0 | 109 | 0 | 0 | 0 | 0 | 0 | 0 | 0 | 0 | 0 | 0 | 0 | 0 | 0 | 0 | 0 | 0 | 0 | 0 | 0 | 0 | 0 | 0 | 0
131 | 27556915 | 27556913 | 121548 | 1 | 1 | 1 | 1 | 2 |  | Затраты труда машинистов | 608254 | 1013 | чел.час | чел.час | 1 | 0.01 | 0 | 0 | 0 | 0 | 0 | 1 | 0 | 0 | 0 | 0.01 |  | 2 | 2 | 27556915 | 1 | 0 | 110 | 0 | 0 | 0 | 0 | 0 | 0 | 0 | 0 | 0 | 0 | 0 | 0 | 0 | 0 | 0 | 0 | 0 | 0 | 0 | 0 | 0 | 0 | 0
131 | 27556916 | 27556913 | 24450908 | 1 | 1 | 1 | 2 | 030101 | ТСНБ-2001 Московская обл распоряжение № 51от 06.09.2011г. 030101 | Автопогрузчики 5 т | 1368 | 1011 | маш.-ч | маш.-ч | 1 | 0.01 | 0 | 99.89 | 10.06 | 0 | 0 | 1 | 0 | 0 | 0 | 0.01 |  | 0 | 2 | 27556916 | 1 | 0 | 111 | 0 | 0 | 0 | 0 | 0 | 0 | 0 | 0 | 0 | 0 | 0 | 0 | 0 | 0 | 0 | 0 | 0 | 0 | 0 | 0 | 0 | 0 | 0
131 | 27556917 | 27556913 | 24450934 | 1 | 1 | 1 | 2 | 030401 | ТСНБ-2001 Московская обл распоряжение № 51от 06.09.2011г. 030401 | Лебедки электрические тяговым усилием до 5,79 кН (0,59 т) | 1368 | 1011 | маш.-ч | маш.-ч | 1 | 0.01 | 0 | 1.7 | 0 | 0 | 0 | 1 | 0 | 0 | 0 | 0.01 |  | 0 | 2 | 27556917 | 1 | 0 | 112 | 0 | 0 | 0 | 0 | 0 | 0 | 0 | 0 | 0 | 0 | 0 | 0 | 0 | 0 | 0 | 0 | 0 | 0 | 0 | 0 | 0 | 0 | 0
131 | 27556918 | 27556913 | 24452373 | 1 | 1 | 1 | 2 | 340101 | ТСНБ-2001 Московская обл распоряжение № 51от 06.09.2011г. 340101 | Агрегаты окрасочные высокого давления для окраски поверхностей конструкций мощностью 1 кВт | 1368 | 1011 | маш.-ч | маш.-ч | 1 | 1.12 | 0 | 6.82 | 0 | 0 | 0 | 1 | 0 | 0 | 0 | 1.12 |  | 0 | 2 | 27556918 | 1 | 0 | 113 | 0 | 0 | 0 | 0 | 0 | 0 | 0 | 0 | 0 | 0 | 0 | 0 | 0 | 0 | 0 | 0 | 0 | 0 | 0 | 0 | 0 | 0 | 0
131 | 27556919 | 27556913 | 24452575 | 1 | 1 | 1 | 2 | 400001 | ТСНБ-2001 Московская обл распоряжение № 51от 06.09.2011г. 400001 | Автомобили бортовые, грузоподъемность до 5 т | 1368 | 1011 | маш.-ч | маш.-ч | 1 | 0.01 | 0 | 87.17 | 11.6 | 0 | 0 | 1 | 0 | 0 | 0 | 0.01 |  | 0 | 2 | 27556919 | 1 | 0 | 114 | 0 | 0 | 0 | 0 | 0 | 0 | 0 | 0 | 0 | 0 | 0 | 0 | 0 | 0 | 0 | 0 | 0 | 0 | 0 | 0 | 0 | 0 | 0
131 | 27556920 | 27556913 | 24459559 | 1 | 1 | 1 | 3 | 113-0021 | ТСНБ-2001 Московская обл 113-0021 | Гpунтовка ГФ-021 красно-коричневая | 1348 | 1009 | т | т | 1000 | 0.012 | 15620 | 0 | 0 | 0 | 0 | 1 | 0 | 0 | 0 | 0.012 |  | 0 | 2 | 27556920 | 1 | 0 | 115 | 0 | 0 | 0 | 0 | 0 | 0 | 0 | 0 | 0 | 0 | 0 | 0 | 0 | 0 | 0 | 0 | 0 | 0 | 0 | 0 | 0 | 0 | 0
131 | 27556921 | 27556913 | 24459582 | 1 | 1 | 1 | 3 | 113-0077 | ТСНБ-2001 Московская обл 113-0077 | Ксилол нефтяной марки А | 1348 | 1009 | т | т | 1000 | 0.002 | 7640.01 | 0 | 0 | 0 | 0 | 1 | 0 | 0 | 0 | 0.002 |  | 0 | 2 | 27556921 | 1 | 0 | 116 | 0 | 0 | 0 | 0 | 0 | 0 | 0 | 0 | 0 | 0 | 0 | 0 | 0 | 0 | 0 | 0 | 0 | 0 | 0 | 0 | 0 | 0 | 0
132 | 27556923 | 27556922 | 24504896 | 1 | 1 | 1 | 1 | 1-1035-90 |  | Рабочий строитель среднего разряда 3,5 | 1369 | 1013 | чел.-ч | чел.-ч | 1 | 3.83 | 0 | 0 | 0 | 9.07 | 0 | 1 | 0 | 0 | 0 | 3.83 |  | 1 | 2 | 27556931 | 1 | 0 | 117 | 0 | 0 | 0 | 0 | 0 | 0 | 0 | 0 | 0 | 0 | 0 | 0 | 0 | 0 | 0 | 0 | 0 | 0 | 0 | 0 | 0 | 0 | 0
132 | 27556924 | 27556922 | 121548 | 1 | 1 | 1 | 1 | 2 |  | Затраты труда машинистов | 608254 | 1013 | чел.час | чел.час | 1 | 0.01 | 0 | 0 | 0 | 0 | 0 | 1 | 0 | 0 | 0 | 0.01 |  | 2 | 2 | 27556932 | 1 | 0 | 118 | 0 | 0 | 0 | 0 | 0 | 0 | 0 | 0 | 0 | 0 | 0 | 0 | 0 | 0 | 0 | 0 | 0 | 0 | 0 | 0 | 0 | 0 | 0
132 | 27556925 | 27556922 | 24450908 | 1 | 1 | 1 | 2 | 030101 | ТСНБ-2001 Московская обл распоряжение № 51от 06.09.2011г. 030101 | Автопогрузчики 5 т | 1368 | 1011 | маш.-ч | маш.-ч | 1 | 0.01 | 0 | 99.89 | 10.06 | 0 | 0 | 1 | 0 | 0 | 0 | 0.01 |  | 0 | 2 | 27556933 | 1 | 0 | 119 | 0 | 0 | 0 | 0 | 0 | 0 | 0 | 0 | 0 | 0 | 0 | 0 | 0 | 0 | 0 | 0 | 0 | 0 | 0 | 0 | 0 | 0 | 0
132 | 27556926 | 27556922 | 24450934 | 1 | 1 | 1 | 2 | 030401 | ТСНБ-2001 Московская обл распоряжение № 51от 06.09.2011г. 030401 | Лебедки электрические тяговым усилием до 5,79 кН (0,59 т) | 1368 | 1011 | маш.-ч | маш.-ч | 1 | 0.01 | 0 | 1.7 | 0 | 0 | 0 | 1 | 0 | 0 | 0 | 0.01 |  | 0 | 2 | 27556934 | 1 | 0 | 120 | 0 | 0 | 0 | 0 | 0 | 0 | 0 | 0 | 0 | 0 | 0 | 0 | 0 | 0 | 0 | 0 | 0 | 0 | 0 | 0 | 0 | 0 | 0
132 | 27556927 | 27556922 | 24452373 | 1 | 1 | 1 | 2 | 340101 | ТСНБ-2001 Московская обл распоряжение № 51от 06.09.2011г. 340101 | Агрегаты окрасочные высокого давления для окраски поверхностей конструкций мощностью 1 кВт | 1368 | 1011 | маш.-ч | маш.-ч | 1 | 0.65 | 0 | 6.82 | 0 | 0 | 0 | 1 | 0 | 0 | 0 | 0.65 |  | 0 | 2 | 27556935 | 1 | 0 | 121 | 0 | 0 | 0 | 0 | 0 | 0 | 0 | 0 | 0 | 0 | 0 | 0 | 0 | 0 | 0 | 0 | 0 | 0 | 0 | 0 | 0 | 0 | 0
132 | 27556928 | 27556922 | 24452575 | 1 | 1 | 1 | 2 | 400001 | ТСНБ-2001 Московская обл распоряжение № 51от 06.09.2011г. 400001 | Автомобили бортовые, грузоподъемность до 5 т | 1368 | 1011 | маш.-ч | маш.-ч | 1 | 0.01 | 0 | 87.17 | 11.6 | 0 | 0 | 1 | 0 | 0 | 0 | 0.01 |  | 0 | 2 | 27556936 | 1 | 0 | 122 | 0 | 0 | 0 | 0 | 0 | 0 | 0 | 0 | 0 | 0 | 0 | 0 | 0 | 0 | 0 | 0 | 0 | 0 | 0 | 0 | 0 | 0 | 0
132 | 27556929 | 27556922 | 24454182 | 1 | 1 | 1 | 3 | 101-1292 | ТСНБ-2001 Московская обл 101-1292 | Уайт-спирит | 1348 | 1009 | т | т | 1000 | 0.0014 | 6667.01 | 0 | 0 | 0 | 0 | 1 | 0 | 0 | 0 | 0.0014 |  | 0 | 2 | 27556937 | 1 | 0 | 123 | 0 | 0 | 0 | 0 | 0 | 0 | 0 | 0 | 0 | 0 | 0 | 0 | 0 | 0 | 0 | 0 | 0 | 0 | 0 | 0 | 0 | 0 | 0
132 | 27556930 | 27556922 | 24459631 | 1 | 1 | 1 | 3 | 113-0246 | ТСНБ-2001 Московская обл 113-0246 | Эмаль ПФ-115 серая | 1348 | 1009 | т | т | 1000 | 0.019 | 14985.76 | 0 | 0 | 0 | 0 | 1 | 0 | 0 | 0 | 0.019 |  | 0 | 2 | 27556938 | 1 | 0 | 124 | 0 | 0 | 0 | 0 | 0 | 0 | 0 | 0 | 0 | 0 | 0 | 0 | 0 | 0 | 0 | 0 | 0 | 0 | 0 | 0 | 0 | 0 | 0

## EtalonRes
28 | 27554364 | 27554360 | 24504896 | 1 | 1 | 1 | 1 | 1-1035-90 |  | Рабочий строитель среднего разряда 3,5 | 1369 | 1013 | чел.-ч | чел.-ч | 1 | 13.34 | 0 | 0 | 0 | 9.07 | 0 | 1 | 1 |  | 13.34 | 2 | 27554361 | 1 | 0 | 0 | 0 | 0 | 0 | 0 | 0 | 0
28 | 27554365 | 27554360 | 121548 | 1 | 1 | 1 | 1 | 2 |  | Затраты труда машинистов | 608254 | 1013 | чел.час | чел.час | 1 | 0 | 0 | 0 | 0 | 0 | 0 | 1 | 2 |  | 0 | 2 | 27554362 | 2 | 0 | 0 | 0 | 0 | 0 | 0 | 0 | 0
28 | 27554366 | 27554360 | 24452341 | 1 | 1 | 1 | 2 | 331601 | ТСНБ-2001 Московская обл распоряжение № 51от 06.09.2011г. 331601 | Пила с карбюраторным двигателем | 1368 | 1011 | маш.-ч | маш.-ч | 1 | 6.48 | 0 | 5.09 | 0 | 0 | 0 | 1 | 0 |  | 6.48 | 2 | 27554363 | 3 | 0 | 0 | 0 | 0 | 0 | 0 | 0 | 0
29 | 27554371 | 27554370 | 24505677 | 1 | 1 | 1 | 1 | 1-1029-90 |  | Рабочий строитель среднего разряда 2,9 | 1369 | 1013 | чел.-ч | чел.-ч | 1 | 2.07 | 0 | 0 | 0 | 8.46 | 0 | 1 | 1 |  | 2.07 | 2 | 27554371 | 4 | 0 | 0 | 0 | 0 | 0 | 0 | 0 | 0
29 | 27554372 | 27554370 | 121548 | 1 | 1 | 1 | 1 | 2 |  | Затраты труда машинистов | 608254 | 1013 | чел.час | чел.час | 1 | 1.86 | 0 | 0 | 0 | 0 | 0 | 1 | 2 |  | 1.86 | 2 | 27554372 | 5 | 0 | 0 | 0 | 0 | 0 | 0 | 0 | 0
29 | 27554373 | 27554370 | 24450975 | 1 | 1 | 1 | 2 | 031005 | ТСНБ-2001 Московская обл распоряжение № 51от 06.09.2011г. 031005 | Автогидроподъемники высотой подъема свыше 35 м | 1368 | 1011 | маш.-ч | маш.-ч | 1 | 1.86 | 0 | 270 | 15.42 | 0 | 0 | 1 | 0 |  | 1.86 | 2 | 27554373 | 6 | 0 | 0 | 0 | 0 | 0 | 0 | 0 | 0
30 | 27554960 | 27554959 | 24505677 | 1 | 1 | 1 | 1 | 1-1029-90 |  | Рабочий строитель среднего разряда 2,9 | 1369 | 1013 | чел.-ч | чел.-ч | 1 | 0.53 | 0 | 0 | 0 | 8.46 | 0 | 1 | 1 |  | 0.53 | 2 | 27554960 | 7 | 0 | 0 | 0 | 0 | 0 | 0 | 0 | 0
30 | 27554961 | 27554959 | 121548 | 1 | 1 | 1 | 1 | 2 |  | Затраты труда машинистов | 608254 | 1013 | чел.час | чел.час | 1 | 0 | 0 | 0 | 0 | 0 | 0 | 1 | 2 |  | 0 | 2 | 27554961 | 8 | 0 | 0 | 0 | 0 | 0 | 0 | 0 | 0
33 | 27554969 | 27554968 | 24504205 | 1 | 1 | 1 | 1 | 1-1018-90 |  | Рабочий строитель среднего разряда 1,8 | 1369 | 1013 | чел.-ч | чел.-ч | 1 | 0.25 | 0 | 0 | 0 | 7.68 | 0 | 1 | 1 |  | 0.25 | 2 | 27554969 | 9 | 0 | 0 | 0 | 0 | 0 | 0 | 0 | 0
33 | 27554970 | 27554968 | 121548 | 1 | 1 | 1 | 1 | 2 |  | Затраты труда машинистов | 608254 | 1013 | чел.час | чел.час | 1 | 0 | 0 | 0 | 0 | 0 | 0 | 1 | 2 |  | 0 | 2 | 27554970 | 10 | 0 | 0 | 0 | 0 | 0 | 0 | 0 | 0
34 | 27555270 | 27555269 | 24508406 | 1 | 1 | 1 | 1 | 1-1036-90 |  | Рабочий строитель среднего разряда 3,6 | 1369 | 1013 | чел.-ч | чел.-ч | 1 | 430.55 | 0 | 0 | 0 | 9.18 | 0 | 1 | 1 | )*0,7 | 301.385 | 2 | 27555270 | 11 | 0 | 0 | 0 | 0 | 0 | 0 | 0 | 0
34 | 27555271 | 27555269 | 121548 | 1 | 1 | 1 | 1 | 2 |  | Затраты труда машинистов | 608254 | 1013 | чел.час | чел.час | 1 | 102.92 | 0 | 0 | 0 | 0 | 0 | 1 | 2 | )*0,7 | 72.044 | 2 | 27555271 | 12 | 0 | 0 | 0 | 0 | 0 | 0 | 0 | 0
34 | 27555272 | 27555269 | 24450839 | 1 | 1 | 1 | 2 | 021141 | ТСНБ-2001 Московская обл распоряжение № 51от 06.09.2011г. 021141 | Краны на автомобильном ходу при работе на других видах строительства 10 т | 1368 | 1011 | маш.-ч | маш.-ч | 1 | 98.29 | 0 | 112 | 13.5 | 0 | 0 | 1 | 0 | )*0,7 | 68.803 | 2 | 27555272 | 13 | 0 | 0 | 0 | 0 | 0 | 0 | 0 | 0
34 | 27555273 | 27555269 | 24450908 | 1 | 1 | 1 | 2 | 030101 | ТСНБ-2001 Московская обл распоряжение № 51от 06.09.2011г. 030101 | Автопогрузчики 5 т | 1368 | 1011 | маш.-ч | маш.-ч | 1 | 0.33 | 0 | 99.89 | 10.06 | 0 | 0 | 1 | 0 | )*0,7 | 0.231 | 2 | 27555273 | 14 | 0 | 0 | 0 | 0 | 0 | 0 | 0 | 0
34 | 27555274 | 27555269 | 24451039 | 1 | 1 | 1 | 2 | 040502 | ТСНБ-2001 Московская обл распоряжение № 51от 06.09.2011г. 040502 | Установки для сварки ручной дуговой (постоянного тока) | 1368 | 1011 | маш.-ч | маш.-ч | 1 | 16.35 | 0 | 8.1 | 0 | 0 | 0 | 1 | 0 | )*0,7 | 11.445 | 2 | 27555274 | 15 | 0 | 0 | 0 | 0 | 0 | 0 | 0 | 0
34 | 27555275 | 27555269 | 24451149 | 1 | 1 | 1 | 2 | 060337 | ТСНБ-2001 Московская обл распоряжение № 51от 06.09.2011г. 060337 | Экскаваторы одноковшовые дизельные на пневмоколесном ходу при работе на других видах строительства 0,25 м3 | 1368 | 1011 | маш.-ч | маш.-ч | 1 | 4.3 | 0 | 70.01 | 11.6 | 0 | 0 | 1 | 0 | )*0,7 | 3.01 | 2 | 27555275 | 16 | 0 | 0 | 0 | 0 | 0 | 0 | 0 | 0
34 | 27555276 | 27555269 | 24452575 | 1 | 1 | 1 | 2 | 400001 | ТСНБ-2001 Московская обл распоряжение № 51от 06.09.2011г. 400001 | Автомобили бортовые, грузоподъемность до 5 т | 1368 | 1011 | маш.-ч | маш.-ч | 1 | 7.15 | 0 | 87.17 | 11.6 | 0 | 0 | 1 | 0 | )*0,7 | 5.005 | 2 | 27555276 | 17 | 0 | 0 | 0 | 0 | 0 | 0 | 0 | 0
34 | 27555277 | 27555269 | 24454189 | 1 | 1 | 1 | 3 | 101-1305 | ТСНБ-2001 Московская обл 101-1305 | Портландцемент общестроительного назначения бездобавочный марки 400 | 1348 | 1009 | т | т | 1000 | 1.02 | 412.01 | 0 | 0 | 0 | 0 | 1 | 0 | )*0 | 0 | 2 | 27555277 | 18 | 0 | 0 | 0 | 0 | 0 | 0 | 0 | 0
34 | 27555278 | 27555269 | 24454280 | 1 | 1 | 1 | 3 | 101-1529 | ТСНБ-2001 Московская обл 101-1529 | Электроды диаметром 6 мм Э42 | 1348 | 1009 | т | т | 1000 | 0.03 | 9423.99 | 0 | 0 | 0 | 0 | 1 | 0 | )*0 | 0 | 2 | 27555278 | 19 | 0 | 0 | 0 | 0 | 0 | 0 | 0 | 0
34 | 27555279 | 27555269 | 24471559 | 1 | 1 | 1 | 3 | 403-9120 | ТСНБ-2001 Московская обл распоряжение № 51от 06.09.2011г. 403-9120 | Столбы бетонные | 1354 | 1010 | шт. | шт. | 1 | 100 | 0 | 0 | 0 | 0 | 1 | 0 | 0 | )*0 | 0 | 2 | 27555279 | 20 | 0 | 0 | 0 | 0 | 0 | 0 | 0 | 0
34 | 27555280 | 27555269 | 24471969 | 1 | 1 | 1 | 3 | 408-0029 | ТСНБ-2001 Московская обл распоряжение № 51от 06.09.2011г. 408-0029 | Щебень из природного камня для строительных работ марка 200, фракция 5(3)-10 мм | 1339 | 1007 | м3 | м3 | 1 | 3 | 137.61 | 0 | 0 | 0 | 0 | 1 | 0 | )*0 | 0 | 2 | 27555280 | 21 | 0 | 0 | 0 | 0 | 0 | 0 | 0 | 0
34 | 27555281 | 27555269 | 24472293 | 1 | 1 | 1 | 3 | 411-0001 | ТСНБ-2001 Московская обл распоряжение № 51от 06.09.2011г. 411-0001 | Вода | 1339 | 1007 | м3 | м3 | 1 | 0.79 | 2.44 | 0 | 0 | 0 | 0 | 1 | 0 | )*0 | 0 | 2 | 27555281 | 22 | 0 | 0 | 0 | 0 | 0 | 0 | 0 | 0
35 | 27555520 | 27555519 | 24502559 | 1 | 1 | 1 | 1 | 1-1021-90 |  | Рабочий строитель среднего разряда 2,1 | 1369 | 1013 | чел.-ч | чел.-ч | 1 | 0.98 | 0 | 0 | 0 | 7.87 | 0 | 1 | 1 |  | 0.98 | 2 | 27555520 | 23 | 0 | 0 | 0 | 0 | 0 | 0 | 0 | 0
35 | 27555521 | 27555519 | 121548 | 1 | 1 | 1 | 1 | 2 |  | Затраты труда машинистов | 608254 | 1013 | чел.час | чел.час | 1 | 0 | 0 | 0 | 0 | 0 | 0 | 1 | 2 |  | 0 | 2 | 27555521 | 24 | 0 | 0 | 0 | 0 | 0 | 0 | 0 | 0
35 | 27555522 | 27555519 | 24451308 | 1 | 1 | 1 | 2 | 092402 | ТСНБ-2001 Московская обл распоряжение № 51от 06.09.2011г. 092402 | Газонокосилки моторные | 1368 | 1011 | маш.-ч | маш.-ч | 1 | 0.75 | 0 | 16.5 | 0 | 0 | 0 | 1 | 0 |  | 0.75 | 2 | 27555522 | 25 | 0 | 0 | 0 | 0 | 0 | 0 | 0 | 0
36 | 27555761 | 27555760 | 121548 | 1 | 1 | 1 | 1 | 2 |  | Затраты труда машинистов | 608254 | 1013 | чел.час | чел.час | 1 | 12.65 | 0 | 0 | 0 | 0 | 0 | 1 | 2 |  | 12.65 | 2 | 27555761 | 26 | 0 | 0 | 0 | 0 | 0 | 0 | 0 | 0
36 | 27555762 | 27555760 | 24451198 | 1 | 1 | 1 | 2 | 070148 | ТСНБ-2001 Московская обл распоряжение № 51от 06.09.2011г. 070148 | Бульдозеры при работе на других видах строительства 59 кВт (80 л.с.) | 1368 | 1011 | маш.-ч | маш.-ч | 1 | 12.65 | 0 | 61.3 | 13.5 | 0 | 0 | 1 | 0 |  | 12.65 | 2 | 27555762 | 27 | 0 | 0 | 0 | 0 | 0 | 0 | 0 | 0
37 | 27555764 | 27555763 | 24501834 | 1 | 1 | 1 | 1 | 1-1020-90 |  | Рабочий строитель среднего разряда 2 | 1369 | 1013 | чел.-ч | чел.-ч | 1 | 11.41 | 0 | 0 | 0 | 7.8 | 0 | 1 | 1 |  | 11.41 | 2 | 27555764 | 28 | 0 | 0 | 0 | 0 | 0 | 0 | 0 | 0
37 | 27555765 | 27555763 | 121548 | 1 | 1 | 1 | 1 | 2 |  | Затраты труда машинистов | 608254 | 1013 | чел.час | чел.час | 1 | 33.09 | 0 | 0 | 0 | 0 | 0 | 1 | 2 |  | 33.09 | 2 | 27555765 | 29 | 0 | 0 | 0 | 0 | 0 | 0 | 0 | 0
37 | 27555766 | 27555763 | 24451125 | 1 | 1 | 1 | 2 | 060248 | ТСНБ-2001 Московская обл распоряжение № 51от 06.09.2011г. 060248 | Экскаваторы одноковшовые дизельные на гусеничном ходу при работе на других видах строительства 0,65 м3 | 1368 | 1011 | маш.-ч | маш.-ч | 1 | 25.25 | 0 | 125.7 | 13.5 | 0 | 0 | 1 | 0 |  | 25.25 | 2 | 27555766 | 30 | 0 | 0 | 0 | 0 | 0 | 0 | 0 | 0
37 | 27555767 | 27555763 | 24451199 | 1 | 1 | 1 | 2 | 070149 | ТСНБ-2001 Московская обл распоряжение № 51от 06.09.2011г. 070149 | Бульдозеры при работе на других видах строительства 79 кВт (108 л.с.) | 1368 | 1011 | маш.-ч | маш.-ч | 1 | 7.84 | 0 | 80.01 | 14.4 | 0 | 0 | 1 | 0 |  | 7.84 | 2 | 27555767 | 31 | 0 | 0 | 0 | 0 | 0 | 0 | 0 | 0
37 | 27555768 | 27555763 | 24471955 | 1 | 1 | 1 | 3 | 408-0015 | ТСНБ-2001 Московская обл распоряжение № 51от 06.09.2011г. 408-0015 | Щебень из природного камня для строительных работ марка 800, фракция 20-40 мм | 1339 | 1007 | м3 | м3 | 1 | 0.04 | 108.4 | 0 | 0 | 0 | 0 | 1 | 0 |  | 0.04 | 2 | 27555768 | 32 | 0 | 0 | 0 | 0 | 0 | 0 | 0 | 0
39 | 27555771 | 27555770 | 24506818 | 1 | 1 | 1 | 1 | 1-1022-90 |  | Рабочий строитель среднего разряда 2,2 | 1369 | 1013 | чел.-ч | чел.-ч | 1 | 35.08 | 0 | 0 | 0 | 7.94 | 0 | 1 | 1 |  | 35.08 | 2 | 27555771 | 33 | 0 | 0 | 0 | 0 | 0 | 0 | 0 | 0
39 | 27555772 | 27555770 | 121548 | 1 | 1 | 1 | 1 | 2 |  | Затраты труда машинистов | 608254 | 1013 | чел.час | чел.час | 1 | 0.07 | 0 | 0 | 0 | 0 | 0 | 1 | 2 |  | 0.07 | 2 | 27555772 | 34 | 0 | 0 | 0 | 0 | 0 | 0 | 0 | 0
39 | 27555773 | 27555770 | 24450741 | 1 | 1 | 1 | 2 | 010410 | ТСНБ-2001 Московская обл распоряжение № 51от 06.09.2011г. 010410 | Тракторы на пневмоколесном ходу при работе на других видах строительства 59 кВт (80 л.с.) | 1368 | 1011 | маш.-ч | маш.-ч | 1 | 0.07 | 0 | 74.61 | 13.5 | 0 | 0 | 1 | 0 |  | 0.07 | 2 | 27555773 | 35 | 0 | 0 | 0 | 0 | 0 | 0 | 0 | 0
39 | 27555774 | 27555770 | 24451311 | 1 | 1 | 1 | 2 | 092701 | ТСНБ-2001 Московская обл распоряжение № 51от 06.09.2011г. 092701 | Катки прицепные кольчатые 1 т | 1368 | 1011 | маш.-ч | маш.-ч | 1 | 0.14 | 0 | 9.62 | 0 | 0 | 0 | 1 | 0 |  | 0.14 | 2 | 27555774 | 36 | 0 | 0 | 0 | 0 | 0 | 0 | 0 | 0
39 | 27555775 | 27555770 | 24471920 | 1 | 1 | 1 | 3 | 407-0013 | ТСНБ-2001 Московская обл распоряжение № 51от 06.09.2011г. 407-0013 | Земля растительная механизированной заготовки | 1339 | 1007 | м3 | м3 | 1 | 15 | 131.9 | 0 | 0 | 0 | 0 | 1 | 0 |  | 15 | 2 | 27555775 | 37 | 0 | 0 | 0 | 0 | 0 | 0 | 0 | 0
64 | 27555817 | 27555814 | 24505677 | 1 | 1 | 1 | 1 | 1-1029-90 |  | Рабочий строитель среднего разряда 2,9 | 1369 | 1013 | чел.-ч | чел.-ч | 1 | 0.53 | 0 | 0 | 0 | 8.46 | 0 | 1 | 1 |  | 0.53 | 2 | 27555815 | 40 | 0 | 0 | 0 | 0 | 0 | 0 | 0 | 0
64 | 27555818 | 27555814 | 121548 | 1 | 1 | 1 | 1 | 2 |  | Затраты труда машинистов | 608254 | 1013 | чел.час | чел.час | 1 | 0 | 0 | 0 | 0 | 0 | 0 | 1 | 2 |  | 0 | 2 | 27555816 | 41 | 0 | 0 | 0 | 0 | 0 | 0 | 0 | 0
65 | 27555822 | 27555819 | 24504205 | 1 | 1 | 1 | 1 | 1-1018-90 |  | Рабочий строитель среднего разряда 1,8 | 1369 | 1013 | чел.-ч | чел.-ч | 1 | 0.25 | 0 | 0 | 0 | 7.68 | 0 | 1 | 1 |  | 0.25 | 2 | 27555820 | 42 | 0 | 0 | 0 | 0 | 0 | 0 | 0 | 0
65 | 27555823 | 27555819 | 121548 | 1 | 1 | 1 | 1 | 2 |  | Затраты труда машинистов | 608254 | 1013 | чел.час | чел.час | 1 | 0 | 0 | 0 | 0 | 0 | 0 | 1 | 2 |  | 0 | 2 | 27555821 | 43 | 0 | 0 | 0 | 0 | 0 | 0 | 0 | 0
66 | 27555837 | 27555824 | 24508406 | 1 | 1 | 1 | 1 | 1-1036-90 |  | Рабочий строитель среднего разряда 3,6 | 1369 | 1013 | чел.-ч | чел.-ч | 1 | 430.55 | 0 | 0 | 0 | 9.18 | 0 | 1 | 1 | )*0,7 | 301.385 | 2 | 27555825 | 44 | 0 | 0 | 0 | 0 | 0 | 0 | 0 | 0
66 | 27555838 | 27555824 | 121548 | 1 | 1 | 1 | 1 | 2 |  | Затраты труда машинистов | 608254 | 1013 | чел.час | чел.час | 1 | 102.92 | 0 | 0 | 0 | 0 | 0 | 1 | 2 | )*0,7 | 72.044 | 2 | 27555826 | 45 | 0 | 0 | 0 | 0 | 0 | 0 | 0 | 0
66 | 27555839 | 27555824 | 24450839 | 1 | 1 | 1 | 2 | 021141 | ТСНБ-2001 Московская обл распоряжение № 51от 06.09.2011г. 021141 | Краны на автомобильном ходу при работе на других видах строительства 10 т | 1368 | 1011 | маш.-ч | маш.-ч | 1 | 98.29 | 0 | 112 | 13.5 | 0 | 0 | 1 | 0 | )*0,7 | 68.803 | 2 | 27555827 | 46 | 0 | 0 | 0 | 0 | 0 | 0 | 0 | 0
66 | 27555840 | 27555824 | 24450908 | 1 | 1 | 1 | 2 | 030101 | ТСНБ-2001 Московская обл распоряжение № 51от 06.09.2011г. 030101 | Автопогрузчики 5 т | 1368 | 1011 | маш.-ч | маш.-ч | 1 | 0.33 | 0 | 99.89 | 10.06 | 0 | 0 | 1 | 0 | )*0,7 | 0.231 | 2 | 27555828 | 47 | 0 | 0 | 0 | 0 | 0 | 0 | 0 | 0
66 | 27555841 | 27555824 | 24451039 | 1 | 1 | 1 | 2 | 040502 | ТСНБ-2001 Московская обл распоряжение № 51от 06.09.2011г. 040502 | Установки для сварки ручной дуговой (постоянного тока) | 1368 | 1011 | маш.-ч | маш.-ч | 1 | 16.35 | 0 | 8.1 | 0 | 0 | 0 | 1 | 0 | )*0,7 | 11.445 | 2 | 27555829 | 48 | 0 | 0 | 0 | 0 | 0 | 0 | 0 | 0
66 | 27555842 | 27555824 | 24451149 | 1 | 1 | 1 | 2 | 060337 | ТСНБ-2001 Московская обл распоряжение № 51от 06.09.2011г. 060337 | Экскаваторы одноковшовые дизельные на пневмоколесном ходу при работе на других видах строительства 0,25 м3 | 1368 | 1011 | маш.-ч | маш.-ч | 1 | 4.3 | 0 | 70.01 | 11.6 | 0 | 0 | 1 | 0 | )*0,7 | 3.01 | 2 | 27555830 | 49 | 0 | 0 | 0 | 0 | 0 | 0 | 0 | 0
66 | 27555843 | 27555824 | 24452575 | 1 | 1 | 1 | 2 | 400001 | ТСНБ-2001 Московская обл распоряжение № 51от 06.09.2011г. 400001 | Автомобили бортовые, грузоподъемность до 5 т | 1368 | 1011 | маш.-ч | маш.-ч | 1 | 7.15 | 0 | 87.17 | 11.6 | 0 | 0 | 1 | 0 | )*0,7 | 5.005 | 2 | 27555831 | 50 | 0 | 0 | 0 | 0 | 0 | 0 | 0 | 0
66 | 27555844 | 27555824 | 24454189 | 1 | 1 | 1 | 3 | 101-1305 | ТСНБ-2001 Московская обл 101-1305 | Портландцемент общестроительного назначения бездобавочный марки 400 | 1348 | 1009 | т | т | 1000 | 1.02 | 412.01 | 0 | 0 | 0 | 0 | 1 | 0 | )*0 | 0 | 2 | 27555832 | 51 | 0 | 0 | 0 | 0 | 0 | 0 | 0 | 0
66 | 27555845 | 27555824 | 24454280 | 1 | 1 | 1 | 3 | 101-1529 | ТСНБ-2001 Московская обл 101-1529 | Электроды диаметром 6 мм Э42 | 1348 | 1009 | т | т | 1000 | 0.03 | 9423.99 | 0 | 0 | 0 | 0 | 1 | 0 | )*0 | 0 | 2 | 27555833 | 52 | 0 | 0 | 0 | 0 | 0 | 0 | 0 | 0
66 | 27555846 | 27555824 | 24471559 | 1 | 1 | 1 | 3 | 403-9120 | ТСНБ-2001 Московская обл распоряжение № 51от 06.09.2011г. 403-9120 | Столбы бетонные | 1354 | 1010 | шт. | шт. | 1 | 100 | 0 | 0 | 0 | 0 | 1 | 0 | 0 | )*0 | 0 | 2 | 27555834 | 53 | 0 | 0 | 0 | 0 | 0 | 0 | 0 | 0
66 | 27555847 | 27555824 | 24471969 | 1 | 1 | 1 | 3 | 408-0029 | ТСНБ-2001 Московская обл распоряжение № 51от 06.09.2011г. 408-0029 | Щебень из природного камня для строительных работ марка 200, фракция 5(3)-10 мм | 1339 | 1007 | м3 | м3 | 1 | 3 | 137.61 | 0 | 0 | 0 | 0 | 1 | 0 | )*0 | 0 | 2 | 27555835 | 54 | 0 | 0 | 0 | 0 | 0 | 0 | 0 | 0
66 | 27555848 | 27555824 | 24472293 | 1 | 1 | 1 | 3 | 411-0001 | ТСНБ-2001 Московская обл распоряжение № 51от 06.09.2011г. 411-0001 | Вода | 1339 | 1007 | м3 | м3 | 1 | 0.79 | 2.44 | 0 | 0 | 0 | 0 | 1 | 0 | )*0 | 0 | 2 | 27555836 | 55 | 0 | 0 | 0 | 0 | 0 | 0 | 0 | 0
67 | 27555853 | 27555849 | 24502559 | 1 | 1 | 1 | 1 | 1-1021-90 |  | Рабочий строитель среднего разряда 2,1 | 1369 | 1013 | чел.-ч | чел.-ч | 1 | 0.98 | 0 | 0 | 0 | 7.87 | 0 | 1 | 1 |  | 0.98 | 2 | 27555850 | 56 | 0 | 0 | 0 | 0 | 0 | 0 | 0 | 0
67 | 27555854 | 27555849 | 121548 | 1 | 1 | 1 | 1 | 2 |  | Затраты труда машинистов | 608254 | 1013 | чел.час | чел.час | 1 | 0 | 0 | 0 | 0 | 0 | 0 | 1 | 2 |  | 0 | 2 | 27555851 | 57 | 0 | 0 | 0 | 0 | 0 | 0 | 0 | 0
67 | 27555855 | 27555849 | 24451308 | 1 | 1 | 1 | 2 | 092402 | ТСНБ-2001 Московская обл распоряжение № 51от 06.09.2011г. 092402 | Газонокосилки моторные | 1368 | 1011 | маш.-ч | маш.-ч | 1 | 0.75 | 0 | 16.5 | 0 | 0 | 0 | 1 | 0 |  | 0.75 | 2 | 27555852 | 58 | 0 | 0 | 0 | 0 | 0 | 0 | 0 | 0
70 | 27555864 | 27555859 | 24506818 | 1 | 1 | 1 | 1 | 1-1022-90 |  | Рабочий строитель среднего разряда 2,2 | 1369 | 1013 | чел.-ч | чел.-ч | 1 | 35.08 | 0 | 0 | 0 | 7.94 | 0 | 1 | 1 |  | 35.08 | 2 | 27555860 | 59 | 0 | 0 | 0 | 0 | 0 | 0 | 0 | 0
70 | 27555865 | 27555859 | 121548 | 1 | 1 | 1 | 1 | 2 |  | Затраты труда машинистов | 608254 | 1013 | чел.час | чел.час | 1 | 0.07 | 0 | 0 | 0 | 0 | 0 | 1 | 2 |  | 0.07 | 2 | 27555861 | 60 | 0 | 0 | 0 | 0 | 0 | 0 | 0 | 0
70 | 27555866 | 27555859 | 24450741 | 1 | 1 | 1 | 2 | 010410 | ТСНБ-2001 Московская обл распоряжение № 51от 06.09.2011г. 010410 | Тракторы на пневмоколесном ходу при работе на других видах строительства 59 кВт (80 л.с.) | 1368 | 1011 | маш.-ч | маш.-ч | 1 | 0.07 | 0 | 74.61 | 13.5 | 0 | 0 | 1 | 0 |  | 0.07 | 2 | 27555862 | 61 | 0 | 0 | 0 | 0 | 0 | 0 | 0 | 0
70 | 27555867 | 27555859 | 24451311 | 1 | 1 | 1 | 2 | 092701 | ТСНБ-2001 Московская обл распоряжение № 51от 06.09.2011г. 092701 | Катки прицепные кольчатые 1 т | 1368 | 1011 | маш.-ч | маш.-ч | 1 | 0.14 | 0 | 9.62 | 0 | 0 | 0 | 1 | 0 |  | 0.14 | 2 | 27555863 | 62 | 0 | 0 | 0 | 0 | 0 | 0 | 0 | 0
70 | 27555868 | 27555859 | 24471920 | 1 | 1 | 1 | 3 | 407-0013 | ТСНБ-2001 Московская обл распоряжение № 51от 06.09.2011г. 407-0013 | Земля растительная механизированной заготовки | 1339 | 1007 | м3 | м3 | 1 | 15 | 131.9 | 0 | 0 | 0 | 0 | 1 | 0 |  | 15 | 2 | 27555870 | 63 | 0 | 0 | 0 | 0 | 0 | 0 | 0 | 0
95 | 27555911 | 27555907 | 24505677 | 1 | 1 | 1 | 1 | 1-1029-90 |  | Рабочий строитель среднего разряда 2,9 | 1369 | 1013 | чел.-ч | чел.-ч | 1 | 2.07 | 0 | 0 | 0 | 8.46 | 0 | 1 | 1 |  | 2.07 | 2 | 27555908 | 66 | 0 | 0 | 0 | 0 | 0 | 0 | 0 | 0
95 | 27555912 | 27555907 | 121548 | 1 | 1 | 1 | 1 | 2 |  | Затраты труда машинистов | 608254 | 1013 | чел.час | чел.час | 1 | 1.86 | 0 | 0 | 0 | 0 | 0 | 1 | 2 |  | 1.86 | 2 | 27555909 | 67 | 0 | 0 | 0 | 0 | 0 | 0 | 0 | 0
95 | 27555913 | 27555907 | 24450975 | 1 | 1 | 1 | 2 | 031005 | ТСНБ-2001 Московская обл распоряжение № 51от 06.09.2011г. 031005 | Автогидроподъемники высотой подъема свыше 35 м | 1368 | 1011 | маш.-ч | маш.-ч | 1 | 1.86 | 0 | 270 | 15.42 | 0 | 0 | 1 | 0 |  | 1.86 | 2 | 27555910 | 68 | 0 | 0 | 0 | 0 | 0 | 0 | 0 | 0
98 | 27555921 | 27555916 | 24506818 | 1 | 1 | 1 | 1 | 1-1022-90 |  | Рабочий строитель среднего разряда 2,2 | 1369 | 1013 | чел.-ч | чел.-ч | 1 | 35.08 | 0 | 0 | 0 | 7.94 | 0 | 1 | 1 |  | 35.08 | 2 | 27555917 | 69 | 0 | 0 | 0 | 0 | 0 | 0 | 0 | 0
98 | 27555922 | 27555916 | 121548 | 1 | 1 | 1 | 1 | 2 |  | Затраты труда машинистов | 608254 | 1013 | чел.час | чел.час | 1 | 0.07 | 0 | 0 | 0 | 0 | 0 | 1 | 2 |  | 0.07 | 2 | 27555918 | 70 | 0 | 0 | 0 | 0 | 0 | 0 | 0 | 0
98 | 27555923 | 27555916 | 24450741 | 1 | 1 | 1 | 2 | 010410 | ТСНБ-2001 Московская обл распоряжение № 51от 06.09.2011г. 010410 | Тракторы на пневмоколесном ходу при работе на других видах строительства 59 кВт (80 л.с.) | 1368 | 1011 | маш.-ч | маш.-ч | 1 | 0.07 | 0 | 74.61 | 13.5 | 0 | 0 | 1 | 0 |  | 0.07 | 2 | 27555919 | 71 | 0 | 0 | 0 | 0 | 0 | 0 | 0 | 0
98 | 27555924 | 27555916 | 24451311 | 1 | 1 | 1 | 2 | 092701 | ТСНБ-2001 Московская обл распоряжение № 51от 06.09.2011г. 092701 | Катки прицепные кольчатые 1 т | 1368 | 1011 | маш.-ч | маш.-ч | 1 | 0.14 | 0 | 9.62 | 0 | 0 | 0 | 1 | 0 |  | 0.14 | 2 | 27555920 | 72 | 0 | 0 | 0 | 0 | 0 | 0 | 0 | 0
98 | 27555925 | 27555916 | 24471920 | 1 | 1 | 1 | 3 | 407-0013 | ТСНБ-2001 Московская обл распоряжение № 51от 06.09.2011г. 407-0013 | Земля растительная механизированной заготовки | 1339 | 1007 | м3 | м3 | 1 | 15 | 131.9 | 0 | 0 | 0 | 0 | 1 | 0 |  | 15 | 2 | 27555927 | 73 | 0 | 0 | 0 | 0 | 0 | 0 | 0 | 0
123 | 27555979 | 27555974 | 24506818 | 1 | 1 | 1 | 1 | 1-1022-90 |  | Рабочий строитель среднего разряда 2,2 | 1369 | 1013 | чел.-ч | чел.-ч | 1 | 35.08 | 0 | 0 | 0 | 7.94 | 0 | 1 | 1 |  | 35.08 | 2 | 27555975 | 76 | 0 | 0 | 0 | 0 | 0 | 0 | 0 | 0
123 | 27555980 | 27555974 | 121548 | 1 | 1 | 1 | 1 | 2 |  | Затраты труда машинистов | 608254 | 1013 | чел.час | чел.час | 1 | 0.07 | 0 | 0 | 0 | 0 | 0 | 1 | 2 |  | 0.07 | 2 | 27555976 | 77 | 0 | 0 | 0 | 0 | 0 | 0 | 0 | 0
123 | 27555981 | 27555974 | 24450741 | 1 | 1 | 1 | 2 | 010410 | ТСНБ-2001 Московская обл распоряжение № 51от 06.09.2011г. 010410 | Тракторы на пневмоколесном ходу при работе на других видах строительства 59 кВт (80 л.с.) | 1368 | 1011 | маш.-ч | маш.-ч | 1 | 0.07 | 0 | 74.61 | 13.5 | 0 | 0 | 1 | 0 |  | 0.07 | 2 | 27555977 | 78 | 0 | 0 | 0 | 0 | 0 | 0 | 0 | 0
123 | 27555982 | 27555974 | 24451311 | 1 | 1 | 1 | 2 | 092701 | ТСНБ-2001 Московская обл распоряжение № 51от 06.09.2011г. 092701 | Катки прицепные кольчатые 1 т | 1368 | 1011 | маш.-ч | маш.-ч | 1 | 0.14 | 0 | 9.62 | 0 | 0 | 0 | 1 | 0 |  | 0.14 | 2 | 27555978 | 79 | 0 | 0 | 0 | 0 | 0 | 0 | 0 | 0
123 | 27555983 | 27555974 | 24471920 | 1 | 1 | 1 | 3 | 407-0013 | ТСНБ-2001 Московская обл распоряжение № 51от 06.09.2011г. 407-0013 | Земля растительная механизированной заготовки | 1339 | 1007 | м3 | м3 | 1 | 15 | 131.9 | 0 | 0 | 0 | 0 | 1 | 0 |  | 15 | 2 | 27555985 | 80 | 0 | 0 | 0 | 0 | 0 | 0 | 0 | 0
127 | 27556015 | 27555990 | 24508406 | 1 | 1 | 1 | 1 | 1-1036-90 |  | Рабочий строитель среднего разряда 3,6 | 1369 | 1013 | чел.-ч | чел.-ч | 1 | 430.55 | 0 | 0 | 0 | 9.18 | 0 | 1 | 1 |  | 430.55 | 2 | 27556015 | 83 | 0 | 0 | 0 | 0 | 0 | 0 | 0 | 0
127 | 27556016 | 27555990 | 121548 | 1 | 1 | 1 | 1 | 2 |  | Затраты труда машинистов | 608254 | 1013 | чел.час | чел.час | 1 | 102.92 | 0 | 0 | 0 | 0 | 0 | 1 | 2 |  | 102.92 | 2 | 27556016 | 84 | 0 | 0 | 0 | 0 | 0 | 0 | 0 | 0
127 | 27556017 | 27555990 | 24450839 | 1 | 1 | 1 | 2 | 021141 | ТСНБ-2001 Московская обл распоряжение № 51от 06.09.2011г. 021141 | Краны на автомобильном ходу при работе на других видах строительства 10 т | 1368 | 1011 | маш.-ч | маш.-ч | 1 | 98.29 | 0 | 112 | 13.5 | 0 | 0 | 1 | 0 |  | 98.29 | 2 | 27556017 | 85 | 0 | 0 | 0 | 0 | 0 | 0 | 0 | 0
127 | 27556018 | 27555990 | 24450908 | 1 | 1 | 1 | 2 | 030101 | ТСНБ-2001 Московская обл распоряжение № 51от 06.09.2011г. 030101 | Автопогрузчики 5 т | 1368 | 1011 | маш.-ч | маш.-ч | 1 | 0.33 | 0 | 99.89 | 10.06 | 0 | 0 | 1 | 0 |  | 0.33 | 2 | 27556018 | 86 | 0 | 0 | 0 | 0 | 0 | 0 | 0 | 0
127 | 27556019 | 27555990 | 24451039 | 1 | 1 | 1 | 2 | 040502 | ТСНБ-2001 Московская обл распоряжение № 51от 06.09.2011г. 040502 | Установки для сварки ручной дуговой (постоянного тока) | 1368 | 1011 | маш.-ч | маш.-ч | 1 | 16.35 | 0 | 8.1 | 0 | 0 | 0 | 1 | 0 |  | 16.35 | 2 | 27556019 | 87 | 0 | 0 | 0 | 0 | 0 | 0 | 0 | 0
127 | 27556020 | 27555990 | 24451149 | 1 | 1 | 1 | 2 | 060337 | ТСНБ-2001 Московская обл распоряжение № 51от 06.09.2011г. 060337 | Экскаваторы одноковшовые дизельные на пневмоколесном ходу при работе на других видах строительства 0,25 м3 | 1368 | 1011 | маш.-ч | маш.-ч | 1 | 4.3 | 0 | 70.01 | 11.6 | 0 | 0 | 1 | 0 |  | 4.3 | 2 | 27556020 | 88 | 0 | 0 | 0 | 0 | 0 | 0 | 0 | 0
127 | 27556021 | 27555990 | 24452575 | 1 | 1 | 1 | 2 | 400001 | ТСНБ-2001 Московская обл распоряжение № 51от 06.09.2011г. 400001 | Автомобили бортовые, грузоподъемность до 5 т | 1368 | 1011 | маш.-ч | маш.-ч | 1 | 7.15 | 0 | 87.17 | 11.6 | 0 | 0 | 1 | 0 |  | 7.15 | 2 | 27556021 | 89 | 0 | 0 | 0 | 0 | 0 | 0 | 0 | 0
127 | 27556022 | 27555990 | 24454189 | 1 | 1 | 1 | 3 | 101-1305 | ТСНБ-2001 Московская обл 101-1305 | Портландцемент общестроительного назначения бездобавочный марки 400 | 1348 | 1009 | т | т | 1000 | 1.02 | 412.01 | 0 | 0 | 0 | 0 | 1 | 0 |  | 1.02 | 2 | 27556022 | 90 | 0 | 0 | 0 | 0 | 0 | 0 | 0 | 0
127 | 27556023 | 27555990 | 24454280 | 1 | 1 | 1 | 3 | 101-1529 | ТСНБ-2001 Московская обл 101-1529 | Электроды диаметром 6 мм Э42 | 1348 | 1009 | т | т | 1000 | 0.03 | 9423.99 | 0 | 0 | 0 | 0 | 1 | 0 |  | 0.03 | 2 | 27556023 | 91 | 0 | 0 | 0 | 0 | 0 | 0 | 0 | 0
127 | 27556024 | 27555990 | 24471559 | 1 | 1 | 1 | 3 | 403-9120 | ТСНБ-2001 Московская обл распоряжение № 51от 06.09.2011г. 403-9120 | Столбы бетонные | 1354 | 1010 | шт. | шт. | 1 | 100 | 0 | 0 | 0 | 0 | 1 | 0 | 0 |  | 100 | 2 | 27556024 | 93 | 0 | 0 | 0 | 0 | 0 | 0 | 0 | 0
127 | 27556025 | 27555990 | 24471969 | 1 | 1 | 1 | 3 | 408-0029 | ТСНБ-2001 Московская обл распоряжение № 51от 06.09.2011г. 408-0029 | Щебень из природного камня для строительных работ марка 200, фракция 5(3)-10 мм | 1339 | 1007 | м3 | м3 | 1 | 3 | 137.61 | 0 | 0 | 0 | 0 | 1 | 0 |  | 3 | 2 | 27556025 | 94 | 0 | 0 | 0 | 0 | 0 | 0 | 0 | 0
127 | 27556026 | 27555990 | 24472293 | 1 | 1 | 1 | 3 | 411-0001 | ТСНБ-2001 Московская обл распоряжение № 51от 06.09.2011г. 411-0001 | Вода | 1339 | 1007 | м3 | м3 | 1 | 0.79 | 2.44 | 0 | 0 | 0 | 0 | 1 | 0 |  | 0.79 | 2 | 27556026 | 95 | 0 | 0 | 0 | 0 | 0 | 0 | 0 | 0
129 | 27556781 | 27556780 | 24505618 | 1 | 1 | 1 | 1 | 1-1032-90 |  | Рабочий строитель среднего разряда 3,2 | 1369 | 1013 | чел.-ч | чел.-ч | 1 | 63.28 | 0 | 0 | 0 | 8.74 | 0 | 1 | 1 |  | 63.28 | 2 | 27556781 | 96 | 0 | 0 | 0 | 0 | 0 | 0 | 0 | 0
129 | 27556782 | 27556780 | 121548 | 1 | 1 | 1 | 1 | 2 |  | Затраты труда машинистов | 608254 | 1013 | чел.час | чел.час | 1 | 3.82 | 0 | 0 | 0 | 0 | 0 | 1 | 2 |  | 3.82 | 2 | 27556782 | 97 | 0 | 0 | 0 | 0 | 0 | 0 | 0 | 0
129 | 27556783 | 27556780 | 24450768 | 1 | 1 | 1 | 2 | 020403 | ТСНБ-2001 Московская обл распоряжение № 51от 06.09.2011г. 020403 | Краны козловые при работе на монтаже технологического оборудования 32 т | 1368 | 1011 | маш.-ч | маш.-ч | 1 | 0.1 | 0 | 120.52 | 15.42 | 0 | 0 | 1 | 0 |  | 0.1 | 2 | 27556783 | 98 | 0 | 0 | 0 | 0 | 0 | 0 | 0 | 0
129 | 27556784 | 27556780 | 24450839 | 1 | 1 | 1 | 2 | 021141 | ТСНБ-2001 Московская обл распоряжение № 51от 06.09.2011г. 021141 | Краны на автомобильном ходу при работе на других видах строительства 10 т | 1368 | 1011 | маш.-ч | маш.-ч | 1 | 0.12 | 0 | 112 | 13.5 | 0 | 0 | 1 | 0 |  | 0.12 | 2 | 27556784 | 99 | 0 | 0 | 0 | 0 | 0 | 0 | 0 | 0
129 | 27556785 | 27556780 | 24450861 | 1 | 1 | 1 | 2 | 021244 | ТСНБ-2001 Московская обл распоряжение № 51от 06.09.2011г. 021244 | Краны на гусеничном ходу при работе на других видах строительства 25 т | 1368 | 1011 | маш.-ч | маш.-ч | 1 | 3.6 | 0 | 120.03 | 13.5 | 0 | 0 | 1 | 0 |  | 3.6 | 2 | 27556785 | 100 | 0 | 0 | 0 | 0 | 0 | 0 | 0 | 0
129 | 27556786 | 27556780 | 24451041 | 1 | 1 | 1 | 2 | 040504 | ТСНБ-2001 Московская обл распоряжение № 51от 06.09.2011г. 040504 | Аппарат для газовой сварки и резки | 1368 | 1011 | маш.-ч | маш.-ч | 1 | 1.46 | 0 | 1.2 | 0 | 0 | 0 | 1 | 0 |  | 1.46 | 2 | 27556786 | 101 | 0 | 0 | 0 | 0 | 0 | 0 | 0 | 0
129 | 27556787 | 27556780 | 24451048 | 1 | 1 | 1 | 2 | 041000 | ТСНБ-2001 Московская обл распоряжение № 51от 06.09.2011г. 041000 | Преобразователи сварочные с номинальным сварочным током 315-500 А | 1368 | 1011 | маш.-ч | маш.-ч | 1 | 0.1 | 0 | 12.31 | 0 | 0 | 0 | 1 | 0 |  | 0.1 | 2 | 27556787 | 102 | 0 | 0 | 0 | 0 | 0 | 0 | 0 | 0
129 | 27556788 | 27556780 | 24452575 | 1 | 1 | 1 | 2 | 400001 | ТСНБ-2001 Московская обл распоряжение № 51от 06.09.2011г. 400001 | Автомобили бортовые, грузоподъемность до 5 т | 1368 | 1011 | маш.-ч | маш.-ч | 1 | 0.19 | 0 | 87.17 | 11.6 | 0 | 0 | 1 | 0 |  | 0.19 | 2 | 27556788 | 103 | 0 | 0 | 0 | 0 | 0 | 0 | 0 | 0
129 | 27556789 | 27556780 | 24453552 | 1 | 1 | 1 | 3 | 101-0309 | ТСНБ-2001 Московская обл 101-0309 | Канаты пеньковые пропитанные | 1348 | 1009 | т | т | 1000 | 0.0001 | 37900 | 0 | 0 | 0 | 0 | 1 | 0 |  | 0.0001 | 2 | 27556789 | 104 | 0 | 0 | 0 | 0 | 0 | 0 | 0 | 0
129 | 27556790 | 27556780 | 24453562 | 1 | 1 | 1 | 3 | 101-0324 | ТСНБ-2001 Московская обл 101-0324 | Кислород технический газообразный | 1339 | 1007 | м3 | м3 | 1 | 1.2 | 6.23 | 0 | 0 | 0 | 0 | 1 | 0 |  | 1.2 | 2 | 27556790 | 105 | 0 | 0 | 0 | 0 | 0 | 0 | 0 | 0
129 | 27556791 | 27556780 | 24453752 | 1 | 1 | 1 | 3 | 101-0797 | ТСНБ-2001 Московская обл 101-0797 | Проволока горячекатаная в мотках, диаметром 6,3-6,5 мм | 1348 | 1009 | т | т | 1000 | 3e-05 | 4455.2 | 0 | 0 | 0 | 0 | 1 | 0 |  | 3e-05 | 2 | 27556791 | 106 | 0 | 0 | 0 | 0 | 0 | 0 | 0 | 0
129 | 27556792 | 27556780 | 24453980 | 1 | 1 | 1 | 3 | 101-1019 | ТСНБ-2001 Московская обл 101-1019 | Швеллеры № 40 из стали марки Ст0 | 1348 | 1009 | т | т | 1000 | 0.00194 | 4920 | 0 | 0 | 0 | 0 | 1 | 0 |  | 0.00194 | 2 | 27556792 | 107 | 0 | 0 | 0 | 0 | 0 | 0 | 0 | 0
129 | 27556793 | 27556780 | 24454264 | 1 | 1 | 1 | 3 | 101-1513 | ТСНБ-2001 Московская обл 101-1513 | Электроды диаметром 4 мм Э42 | 1348 | 1009 | т | т | 1000 | 0.00044 | 9749.99 | 0 | 0 | 0 | 0 | 1 | 0 |  | 0.00044 | 2 | 27556793 | 108 | 0 | 0 | 0 | 0 | 0 | 0 | 0 | 0
129 | 27556794 | 27556780 | 24454426 | 1 | 1 | 1 | 3 | 101-1714 | ТСНБ-2001 Московская обл 101-1714 | Болты с гайками и шайбами строительные | 1348 | 1009 | т | т | 1000 | 0.021 | 9040.01 | 0 | 0 | 0 | 0 | 1 | 0 |  | 0.021 | 2 | 27556794 | 109 | 0 | 0 | 0 | 0 | 0 | 0 | 0 | 0
129 | 27556795 | 27556780 | 24454508 | 1 | 1 | 1 | 3 | 101-1805 | ТСНБ-2001 Московская обл 101-1805 | Гвозди строительные | 1348 | 1009 | т | т | 1000 | 1e-05 | 11978 | 0 | 0 | 0 | 0 | 1 | 0 |  | 1e-05 | 2 | 27556795 | 110 | 0 | 0 | 0 | 0 | 0 | 0 | 0 | 0
129 | 27556796 | 27556780 | 24454941 | 1 | 1 | 1 | 3 | 101-2278 | ТСНБ-2001 Московская обл 101-2278 | Пропан-бутан, смесь техническая | 1346 | 1009 | кг | кг | 1 | 0.36 | 6.09 | 0 | 0 | 0 | 0 | 1 | 0 |  | 0.36 | 2 | 27556796 | 111 | 0 | 0 | 0 | 0 | 0 | 0 | 0 | 0
129 | 27556797 | 27556780 | 24455086 | 1 | 1 | 1 | 3 | 101-2467 | ТСНБ-2001 Московская обл 101-2467 | Растворитель марки Р-4 | 1348 | 1009 | т | т | 1000 | 0.0006 | 9420 | 0 | 0 | 0 | 0 | 1 | 0 |  | 0.0006 | 2 | 27556797 | 112 | 0 | 0 | 0 | 0 | 0 | 0 | 0 | 0
129 | 27556798 | 27556780 | 24456398 | 1 | 1 | 1 | 3 | 102-0023 | ТСНБ-2001 Московская обл 102-0023 | Бруски обрезные хвойных пород длиной 4-6,5 м, шириной 75-150 мм, толщиной 40-75 мм, I сорта | 1339 | 1007 | м3 | м3 | 1 | 0.00103 | 1699.99 | 0 | 0 | 0 | 0 | 1 | 0 |  | 0.00103 | 2 | 27556798 | 113 | 0 | 0 | 0 | 0 | 0 | 0 | 0 | 0
129 | 27556799 | 27556780 | 24459559 | 1 | 1 | 1 | 3 | 113-0021 | ТСНБ-2001 Московская обл 113-0021 | Гpунтовка ГФ-021 красно-коричневая | 1348 | 1009 | т | т | 1000 | 0.00031 | 15620 | 0 | 0 | 0 | 0 | 1 | 0 |  | 0.00031 | 2 | 27556799 | 115 | 0 | 0 | 0 | 0 | 0 | 0 | 0 | 0
129 | 27556800 | 27556780 | 24462194 | 1 | 1 | 1 | 3 | 201-0756 | ТСНБ-2001 Московская обл распоряжение № 51от 06.09.2011г. 201-0756 | Отдельные конструктивные элементы зданий и сооружений с преобладанием горячекатаных профилей, средняя масса сборочной единицы от 0,1 до 0,5 т | 1348 | 1009 | т | т | 1000 | 0.0002 | 7712 | 0 | 0 | 0 | 0 | 1 | 0 |  | 0.0002 | 2 | 27556800 | 116 | 0 | 0 | 0 | 0 | 0 | 0 | 0 | 0
129 | 27556801 | 27556780 | 24462500 | 1 | 1 | 1 | 3 | 201-9002 | ТСНБ-2001 Московская обл распоряжение № 51от 06.09.2011г. 201-9002 | Конструкции стальные | 1348 | 1009 | т | т | 1000 | 1 | 0 | 0 | 0 | 0 | 1 | 0 | 0 |  | 1 | 2 | 27556801 | 117 | 0 | 0 | 0 | 0 | 0 | 0 | 0 | 0
129 | 27556802 | 27556780 | 24481780 | 1 | 1 | 1 | 3 | 508-0097 | ТСНБ-2001 Московская обл распоряжение №51 от 06.09.2011г. 508-0097 | Канат двойной свивки типа ТК, конструкции 6х19(1+6+12)+1 о.с., оцинкованный из проволок марки В, маркировочная группа 1770 н/мм2, диаметром 5,5 мм | 1302 | 1003 | 10 м | 10 м | 10 | 0.0187 | 71.49 | 0 | 0 | 0 | 0 | 1 | 0 |  | 0.0187 | 2 | 27556802 | 118 | 0 | 0 | 0 | 0 | 0 | 0 | 0 | 0
131 | 27556914 | 27556913 | 24509798 | 1 | 1 | 1 | 1 | 1-1047-90 |  | Рабочий строитель среднего разряда 4,7 | 1369 | 1013 | чел.-ч | чел.-ч | 1 | 5.31 | 0 | 0 | 0 | 10.65 | 0 | 1 | 1 |  | 5.31 | 2 | 27556914 | 119 | 0 | 0 | 0 | 0 | 0 | 0 | 0 | 0
131 | 27556915 | 27556913 | 121548 | 1 | 1 | 1 | 1 | 2 |  | Затраты труда машинистов | 608254 | 1013 | чел.час | чел.час | 1 | 0.01 | 0 | 0 | 0 | 0 | 0 | 1 | 2 |  | 0.01 | 2 | 27556915 | 120 | 0 | 0 | 0 | 0 | 0 | 0 | 0 | 0
131 | 27556916 | 27556913 | 24450908 | 1 | 1 | 1 | 2 | 030101 | ТСНБ-2001 Московская обл распоряжение № 51от 06.09.2011г. 030101 | Автопогрузчики 5 т | 1368 | 1011 | маш.-ч | маш.-ч | 1 | 0.01 | 0 | 99.89 | 10.06 | 0 | 0 | 1 | 0 |  | 0.01 | 2 | 27556916 | 121 | 0 | 0 | 0 | 0 | 0 | 0 | 0 | 0
131 | 27556917 | 27556913 | 24450934 | 1 | 1 | 1 | 2 | 030401 | ТСНБ-2001 Московская обл распоряжение № 51от 06.09.2011г. 030401 | Лебедки электрические тяговым усилием до 5,79 кН (0,59 т) | 1368 | 1011 | маш.-ч | маш.-ч | 1 | 0.01 | 0 | 1.7 | 0 | 0 | 0 | 1 | 0 |  | 0.01 | 2 | 27556917 | 122 | 0 | 0 | 0 | 0 | 0 | 0 | 0 | 0
131 | 27556918 | 27556913 | 24452373 | 1 | 1 | 1 | 2 | 340101 | ТСНБ-2001 Московская обл распоряжение № 51от 06.09.2011г. 340101 | Агрегаты окрасочные высокого давления для окраски поверхностей конструкций мощностью 1 кВт | 1368 | 1011 | маш.-ч | маш.-ч | 1 | 1.12 | 0 | 6.82 | 0 | 0 | 0 | 1 | 0 |  | 1.12 | 2 | 27556918 | 123 | 0 | 0 | 0 | 0 | 0 | 0 | 0 | 0
131 | 27556919 | 27556913 | 24452575 | 1 | 1 | 1 | 2 | 400001 | ТСНБ-2001 Московская обл распоряжение № 51от 06.09.2011г. 400001 | Автомобили бортовые, грузоподъемность до 5 т | 1368 | 1011 | маш.-ч | маш.-ч | 1 | 0.01 | 0 | 87.17 | 11.6 | 0 | 0 | 1 | 0 |  | 0.01 | 2 | 27556919 | 124 | 0 | 0 | 0 | 0 | 0 | 0 | 0 | 0
131 | 27556920 | 27556913 | 24459559 | 1 | 1 | 1 | 3 | 113-0021 | ТСНБ-2001 Московская обл 113-0021 | Гpунтовка ГФ-021 красно-коричневая | 1348 | 1009 | т | т | 1000 | 0.012 | 15620 | 0 | 0 | 0 | 0 | 1 | 0 |  | 0.012 | 2 | 27556920 | 125 | 0 | 0 | 0 | 0 | 0 | 0 | 0 | 0
131 | 27556921 | 27556913 | 24459582 | 1 | 1 | 1 | 3 | 113-0077 | ТСНБ-2001 Московская обл 113-0077 | Ксилол нефтяной марки А | 1348 | 1009 | т | т | 1000 | 0.002 | 7640.01 | 0 | 0 | 0 | 0 | 1 | 0 |  | 0.002 | 2 | 27556921 | 126 | 0 | 0 | 0 | 0 | 0 | 0 | 0 | 0
132 | 27556931 | 27556922 | 24504896 | 1 | 1 | 1 | 1 | 1-1035-90 |  | Рабочий строитель среднего разряда 3,5 | 1369 | 1013 | чел.-ч | чел.-ч | 1 | 3.83 | 0 | 0 | 0 | 9.07 | 0 | 1 | 1 |  | 3.83 | 2 | 27556923 | 127 | 0 | 0 | 0 | 0 | 0 | 0 | 0 | 0
132 | 27556932 | 27556922 | 121548 | 1 | 1 | 1 | 1 | 2 |  | Затраты труда машинистов | 608254 | 1013 | чел.час | чел.час | 1 | 0.01 | 0 | 0 | 0 | 0 | 0 | 1 | 2 |  | 0.01 | 2 | 27556924 | 128 | 0 | 0 | 0 | 0 | 0 | 0 | 0 | 0
132 | 27556933 | 27556922 | 24450908 | 1 | 1 | 1 | 2 | 030101 | ТСНБ-2001 Московская обл распоряжение № 51от 06.09.2011г. 030101 | Автопогрузчики 5 т | 1368 | 1011 | маш.-ч | маш.-ч | 1 | 0.01 | 0 | 99.89 | 10.06 | 0 | 0 | 1 | 0 |  | 0.01 | 2 | 27556925 | 129 | 0 | 0 | 0 | 0 | 0 | 0 | 0 | 0
132 | 27556934 | 27556922 | 24450934 | 1 | 1 | 1 | 2 | 030401 | ТСНБ-2001 Московская обл распоряжение № 51от 06.09.2011г. 030401 | Лебедки электрические тяговым усилием до 5,79 кН (0,59 т) | 1368 | 1011 | маш.-ч | маш.-ч | 1 | 0.01 | 0 | 1.7 | 0 | 0 | 0 | 1 | 0 |  | 0.01 | 2 | 27556926 | 130 | 0 | 0 | 0 | 0 | 0 | 0 | 0 | 0
132 | 27556935 | 27556922 | 24452373 | 1 | 1 | 1 | 2 | 340101 | ТСНБ-2001 Московская обл распоряжение № 51от 06.09.2011г. 340101 | Агрегаты окрасочные высокого давления для окраски поверхностей конструкций мощностью 1 кВт | 1368 | 1011 | маш.-ч | маш.-ч | 1 | 0.65 | 0 | 6.82 | 0 | 0 | 0 | 1 | 0 |  | 0.65 | 2 | 27556927 | 131 | 0 | 0 | 0 | 0 | 0 | 0 | 0 | 0
132 | 27556936 | 27556922 | 24452575 | 1 | 1 | 1 | 2 | 400001 | ТСНБ-2001 Московская обл распоряжение № 51от 06.09.2011г. 400001 | Автомобили бортовые, грузоподъемность до 5 т | 1368 | 1011 | маш.-ч | маш.-ч | 1 | 0.01 | 0 | 87.17 | 11.6 | 0 | 0 | 1 | 0 |  | 0.01 | 2 | 27556928 | 132 | 0 | 0 | 0 | 0 | 0 | 0 | 0 | 0
132 | 27556937 | 27556922 | 24454182 | 1 | 1 | 1 | 3 | 101-1292 | ТСНБ-2001 Московская обл 101-1292 | Уайт-спирит | 1348 | 1009 | т | т | 1000 | 0.0014 | 6667.01 | 0 | 0 | 0 | 0 | 1 | 0 |  | 0.0014 | 2 | 27556929 | 133 | 0 | 0 | 0 | 0 | 0 | 0 | 0 | 0
132 | 27556938 | 27556922 | 24459631 | 1 | 1 | 1 | 3 | 113-0246 | ТСНБ-2001 Московская обл 113-0246 | Эмаль ПФ-115 серая | 1348 | 1009 | т | т | 1000 | 0.019 | 14985.76 | 0 | 0 | 0 | 0 | 1 | 0 |  | 0.019 | 2 | 27556930 | 134 | 0 | 0 | 0 | 0 | 0 | 0 | 0 | 0